{"text_format":"2","workbook":"xls","n_sheets":9,"sheets":["Дод 1  Общий ОК","Перелік 2","Дод 1  Общий","Дод 1  ДОЭ","Дод 1  ПЭС Энергоуголь","Дод 1  Региональные","Дод 1 ДЭС","Дод 1  Дон ЖД","Дод 1  Донбассэнерго"],"not_rendered":{"charts":0,"images":0,"macros":0,"external_links":1,"defined_names":1,"comments":3,"pivot_tables":0},"unopened":[],"bounds":{"document_bytes":16777216,"sheet_cells":100000,"run_cost":"one","rows_first":2000,"rows_last":500,"rows_between":2000,"halvings":0,"cell_chars":16384,"cell_head_chars":4096},"cells_cut":0,"cells_raw":0,"read":"whole","date_system":"1900","formulas":"cached_only"}

{"sheet":"Дод 1  Общий ОК","index":0,"n_rows":8646,"n_cols":14,"rows_kept":4500,"cut":true,"hidden":false,"merged":[[8198,8,8199,8],[8225,13,8226,13],[8225,12,8226,12],[8225,1,8226,1],[8225,9,8226,9],[8225,10,8226,10],[8225,11,8226,11],[8225,5,8226,5],[8225,6,8226,6],[8188,8,8189,8],[8192,8,8193,8],[8195,8,8196,8],[8237,6,8238,6],[8237,7,8238,7],[8204,8,8205,8],[8206,8,8207,8],[8227,6,8233,6],[8230,7,8233,7],[8234,7,8235,7],[8174,8,8175,8],[8122,8,8123,8],[8154,8,8155,8],[7935,7,7936,7],[7937,7,7938,7],[7943,7,7944,7],[8234,6,8235,6],[7904,7,7905,7],[7865,7,7866,7],[7963,7,7967,7],[8225,7,8226,7],[8171,8,8172,8],[8132,8,8133,8],[8134,8,8135,8],[8136,8,8137,8],[8139,8,8140,8],[8142,8,8143,8],[8145,8,8146,8],[8150,8,8151,8],[8152,8,8153,8],[7876,7,7877,7],[7882,7,7886,7],[7888,7,7892,7],[7893,7,7895,7],[7929,7,7930,7],[7932,7,7933,7],[7939,7,7942,7],[7954,7,7962,7],[8148,8,8149,8],[7915,7,7922,7],[7923,7,7924,7],[7838,7,7845,7],[7867,7,7868,7],[7870,7,7874,7],[7906,7,7908,7],[7896,7,7900,7],[7680,7,7682,7],[7757,7,7760,7],[7925,7,7926,7],[7927,7,7928,7],[7821,7,7822,7],[7787,7,7788,7],[7790,7,7797,7],[7798,7,7806,7],[7809,7,7814,7],[7911,7,7914,7],[7829,7,7833,7],[7850,7,7853,7],[7847,7,7849,7],[7721,7,7726,7],[7727,7,7728,7],[7761,7,7771,7],[7775,7,7777,7],[7734,7,7739,7],[7834,7,7835,7],[7751,7,7754,7],[7855,7,7858,7],[5536,4,5539,4],[5540,4,5548,4],[5549,4,5552,4],[5553,4,5554,4],[7713,7,7716,7],[7693,7,7700,7],[7778,7,7783,7],[7823,7,7826,7],[7815,7,7816,7],[7859,7,7864,7],[7660,7,7661,7],[7662,7,7667,7],[7670,7,7671,7],[7672,7,7673,7],[7718,7,7720,7],[7674,7,7675,7],[7741,7,7742,7],[7746,7,7747,7],[7730,7,7733,7],[7707,7,7710,7],[7711,7,7712,7],[7628,7,7629,7],[7632,7,7633,7],[7634,7,7638,7],[7639,7,7640,7],[7641,7,7644,7],[7701,7,7702,7],[7703,7,7705,7],[7570,7,7572,7],[7573,7,7574,7],[7676,7,7677,7],[7678,7,7679,7],[7557,7,7558,7],[7563,7,7564,7],[7565,7,7566,7],[7567,7,7569,7],[7647,7,7651,7],[7652,7,7654,7],[7655,7,7657,7],[7622,7,7627,7],[7618,7,7619,7],[7585,7,7588,7],[7589,7,7591,7],[7593,7,7595,7],[7596,7,7597,7],[7575,7,7584,7],[7613,7,7617,7],[7598,7,7599,7],[7603,7,7611,7],[7552,7,7553,7],[7527,7,7530,7],[7455,7,7456,7],[7457,7,7458,7],[7459,7,7460,7],[7462,7,7476,7],[7533,7,7538,7],[7541,7,7544,7],[7431,7,7439,7],[7548,7,7551,7],[7497,7,7499,7],[7502,7,7512,7],[7514,7,7520,7],[7522,7,7523,7],[7479,7,7480,7],[7484,7,7493,7],[7495,7,7496,7],[7445,7,7452,7],[7429,7,7430,7],[7353,7,7359,7],[7442,7,7443,7],[7225,7,7226,7],[7412,7,7413,7],[7402,7,7404,7],[7363,7,7366,7],[7361,7,7362,7],[7333,7,7338,7],[7375,7,7376,7],[7328,7,7330,7],[7303,7,7313,7],[7314,7,7317,7],[7425,7,7426,7],[7377,7,7379,7],[7380,7,7384,7],[7387,7,7391,7],[7393,7,7394,7],[7395,7,7398,7],[7266,13,7267,13],[7272,13,7273,13],[7275,7,7276,7],[7277,7,7279,7],[7272,7,7273,7],[7257,7,7271,7],[616,13,617,13],[7236,7,7245,7],[5536,7,5539,7],[177,7,184,7],[337,13,342,13],[349,7,354,7],[398,7,402,7],[7222,7,7224,7],[347,7,348,7],[7244,13,7245,13],[343,7,344,7],[355,7,357,7],[421,7,422,7],[381,7,389,7],[409,7,410,7],[411,7,420,7],[403,7,408,7],[374,7,380,7],[393,7,397,7],[390,7,391,7],[337,7,342,7],[91,7,93,7],[47,6,49,6],[47,7,49,7],[50,6,77,6],[50,7,51,7],[52,7,55,7],[168,7,176,7],[8,4,77,4],[8,5,77,5],[8,6,46,6],[8,7,11,7],[12,7,19,7],[20,7,31,7],[32,7,33,7],[36,7,40,7],[58,7,59,7],[41,7,46,7],[103,6,122,6],[103,7,107,7],[108,7,117,7],[56,7,57,7],[63,7,67,7],[68,7,69,7],[34,7,35,7],[70,7,74,7],[75,7,76,7],[94,6,102,6],[94,7,102,7],[177,4,184,4],[177,5,184,5],[177,6,184,6],[162,4,164,4],[162,5,164,5],[162,6,164,6],[165,4,167,4],[165,5,167,5],[165,6,167,6],[168,6,176,6],[192,13,196,13],[149,7,151,7],[162,7,164,7],[129,7,143,7],[165,7,167,7],[152,7,161,7],[168,4,176,4],[168,5,176,5],[60,7,61,7],[149,6,151,6],[78,6,93,6],[152,4,161,4],[152,5,161,5],[152,6,161,6],[78,4,151,4],[78,5,151,5],[192,4,196,4],[192,5,196,5],[192,6,196,6],[192,7,196,7],[185,4,191,4],[185,5,191,5],[185,6,191,6],[185,7,191,7],[215,6,216,6],[215,7,216,7],[78,7,79,7],[80,7,82,7],[83,7,84,7],[86,7,87,7],[123,6,148,6],[123,7,127,7],[144,7,145,7],[147,7,148,7],[197,4,212,4],[197,5,212,5],[197,6,203,6],[200,7,203,7],[204,6,205,6],[204,7,205,7],[207,6,208,6],[207,7,208,7],[213,6,214,6],[213,7,214,7],[233,4,234,4],[233,5,234,5],[233,6,234,6],[233,7,234,7],[230,6,232,6],[230,7,232,7],[215,4,216,4],[215,5,216,5],[217,6,226,6],[217,7,226,7],[227,6,229,6],[227,7,229,7],[244,4,254,4],[244,5,254,5],[238,6,239,6],[238,7,239,7],[240,4,243,4],[240,5,243,5],[244,6,254,6],[244,7,254,7],[235,6,237,6],[235,7,237,7],[230,4,232,4],[230,5,232,5],[235,4,237,4],[235,5,237,5],[213,4,214,4],[213,5,214,5],[238,4,239,4],[238,5,239,5],[227,4,229,4],[227,5,229,5],[217,4,226,4],[217,5,226,5],[240,6,243,6],[240,7,243,7],[293,6,299,6],[293,7,299,7],[282,6,285,6],[282,7,285,7],[305,5,310,5],[293,4,299,4],[293,5,299,5],[301,4,303,4],[301,5,303,5],[324,6,332,6],[324,7,332,7],[305,6,310,6],[305,7,310,7],[255,6,281,6],[255,7,281,7],[315,6,321,6],[315,7,321,7],[301,6,303,6],[301,7,303,7],[337,4,342,4],[255,4,281,4],[255,5,281,5],[282,4,285,4],[282,5,285,5],[315,4,321,4],[315,5,321,5],[324,4,332,4],[324,5,332,5],[305,4,310,4],[347,5,348,5],[347,6,348,6],[343,4,344,4],[343,5,344,5],[343,6,344,6],[313,4,314,4],[313,5,314,5],[313,6,314,6],[313,7,314,7],[374,4,380,4],[337,5,342,5],[337,6,342,6],[355,5,357,5],[349,4,354,4],[349,5,354,5],[349,6,354,6],[355,4,357,4],[355,6,357,6],[347,4,348,4],[358,4,373,4],[358,5,373,5],[358,6,373,6],[358,7,373,7],[390,4,391,4],[393,4,397,4],[381,5,389,5],[381,6,389,6],[393,5,397,5],[381,4,389,4],[398,5,402,5],[398,6,402,6],[374,5,380,5],[374,6,380,6],[435,7,437,7],[430,4,432,4],[430,5,432,5],[430,6,432,6],[435,5,437,5],[435,6,437,6],[430,7,432,7],[433,7,434,7],[435,4,437,4],[433,5,434,5],[393,6,397,6],[390,5,391,5],[390,6,391,6],[411,4,420,4],[411,5,420,5],[403,5,408,5],[403,6,408,6],[403,4,408,4],[409,4,410,4],[398,4,402,4],[433,4,434,4],[421,4,422,4],[421,5,422,5],[421,6,422,6],[428,6,429,6],[409,5,410,5],[411,6,420,6],[409,6,410,6],[433,6,434,6],[428,7,429,7],[423,4,427,4],[425,5,426,5],[425,6,426,6],[425,7,426,7],[428,4,429,4],[428,5,429,5],[449,7,451,7],[452,5,455,5],[449,4,451,4],[438,6,439,6],[445,7,446,7],[440,4,442,4],[452,4,455,4],[440,5,442,5],[440,6,442,6],[452,6,455,6],[452,7,455,7],[449,5,451,5],[438,4,439,4],[438,5,439,5],[447,7,448,7],[445,4,446,4],[445,5,446,5],[445,6,446,6],[449,6,451,6],[458,4,460,4],[458,5,460,5],[458,6,460,6],[458,7,460,7],[447,4,448,4],[447,5,448,5],[447,6,448,6],[438,7,439,7],[440,7,442,7],[456,4,457,4],[477,6,479,6],[477,7,479,7],[470,4,476,4],[470,5,476,5],[470,6,476,6],[470,7,476,7],[477,4,479,4],[462,6,464,6],[462,7,464,7],[515,4,520,4],[515,5,520,5],[477,5,479,5],[456,5,457,5],[480,4,481,4],[480,5,481,5],[493,4,496,4],[493,5,496,5],[486,4,490,4],[486,5,490,5],[509,4,514,4],[509,5,514,5],[498,4,499,4],[498,5,499,5],[456,6,457,6],[456,7,457,7],[500,4,508,4],[500,5,508,5],[480,6,481,6],[480,7,481,7],[493,6,496,6],[493,7,496,7],[462,4,464,4],[462,5,464,5],[524,4,526,4],[524,5,526,5],[521,4,523,4],[521,5,523,5],[486,6,490,6],[486,7,490,7],[524,6,526,6],[524,7,526,7],[521,6,523,6],[521,7,523,7],[515,6,520,6],[515,7,520,7],[509,7,514,7],[498,6,499,6],[498,7,499,7],[500,6,508,6],[500,7,508,7],[509,6,514,6],[532,4,538,4],[532,5,538,5],[529,4,531,4],[529,5,531,5],[529,6,531,6],[529,7,531,7],[532,6,538,6],[532,7,538,7],[539,7,541,7],[551,6,553,6],[551,7,553,7],[542,7,547,7],[527,4,528,4],[527,5,528,5],[527,6,528,6],[527,7,528,7],[539,6,541,6],[576,5,577,5],[574,5,575,5],[542,4,547,4],[542,5,547,5],[569,4,570,4],[564,4,567,4],[564,5,567,5],[554,4,557,4],[539,4,541,4],[539,5,541,5],[551,4,553,4],[574,4,575,4],[572,5,573,5],[572,4,573,4],[569,5,570,5],[554,5,557,5],[548,4,550,4],[548,5,550,5],[542,6,547,6],[0,9,0,13],[578,4,581,4],[578,5,581,5],[578,6,581,6],[578,7,581,7],[559,4,562,4],[559,5,562,5],[576,4,577,4],[2,3,2,13],[551,5,553,5],[554,6,557,6],[554,7,557,7],[5309,6,5312,6],[5313,6,5316,6],[559,7,562,7],[569,6,570,6],[574,6,575,6],[569,7,570,7],[574,7,575,7],[564,6,567,6],[564,7,567,7],[576,7,577,7],[5427,6,5442,6],[559,6,562,6],[576,6,577,6],[5384,6,5398,6],[5399,6,5426,6],[5330,6,5351,6],[572,6,573,6],[572,7,573,7],[5317,6,5329,6],[5534,6,5535,6],[5553,7,5554,7],[7220,7,7221,7],[5350,13,5351,13],[7414,7,7417,7],[7421,7,7422,7],[7423,7,7424,7],[5443,6,5475,6],[5476,6,5491,6],[5492,6,5518,6],[7228,7,7229,7],[5540,7,5548,7],[5549,7,5552,7],[5519,6,5533,6],[5540,6,5548,6],[7318,7,7321,7],[7346,7,7352,7],[7322,7,7327,7],[7339,7,7342,7],[7343,7,7344,7],[7246,7,7250,7],[7233,7,7235,7],[7251,7,7255,7],[7331,7,7332,7],[8645,3,8645,11],[5352,6,5360,6],[5361,6,5368,6],[5369,6,5376,6],[5377,6,5383,6],[5549,5,5552,5],[5553,5,5554,5],[5536,6,5539,6],[5536,5,5539,5],[5540,5,5548,5]],"bounds":{"rows_first":2000,"rows_last":500,"rows_between":2000,"halvings":0},"flags":["formulas_cached_only"]}
[{"$nulls":9},"Додаток 1                                                                                                                                                                                                              до наказу Міністерства енергетики та                                                                                                                                                                                                       вугільної промисловості України                                                                                                                                                                                                                                             від 28.05.2015  № 315"]
[]
[null,null,null,"Перелік точок обліку електричної енергії, у яких оптовий постачальник не здійснює продажу електричної енергії енергопостачальникам, що провадять діяльність на неконтрольованій території "]
[]
[]
[]
[null,"№ п/п компаний",null,"№ п/п","Найменування суб'єкта ОРЕ","Найменування суміжного суб'єкта ОРЕ - постачальника (отримувача) електроенергії","Місце знаходження (населений пункт) енергооб'єкта ","Найменування енергооб'єкта","Найменування точки надходження електроенергії","Рівень напруги (кВ)","Розрахунковий коефіцієнт","Прийом,\n\"+\"","Віддача,\n\"+\"","Примітка"]
[null,"1",null,"1","2","3","4","5","6","7","8","9","10","11"]
[null,1,null,1,"ТОВ \"ДТЕК ВИСОВОЛЬНТІ МЕРЕЖІ\"","ПАТ \"ДТЕК ПЕМ-Енерговугілля\"","м. Донецьк","110/35/6 кВ \"Донецкая\"","ш.  Н.Мушкетово №1 ","6",7200,null,"+"]
[null,2,null,2,{"$nulls":4},"ш.  Н.Мушкетово №2",6,7200,null,"+"]
[null,3,null,3,{"$nulls":4},"ТП 5770 №2 ",6,2400,null,"+"]
[null,4,null,4,null,null,"м. Донецьк",null,"ТП 5770 №1 ",6,2400,null,"+"]
[null,2,null,5,null,null,null,"110/35/6 кВ \"Шверник\"","Шахта 11 №1 ","6",4800,null,"+"]
[null,3,null,6,{"$nulls":4},"Шахта 11 №2 ",6,4800,null,"+"]
[null,4,null,7,null,null,"м. Донецьк",null,"Куйбышевская  №1",6,4800,null,"+"]
[null,5,null,8,{"$nulls":4},"Куйбышевская  №2 ",6,4800,null,"+"]
[null,3,null,9,{"$nulls":4},"Куйбышевская  №3 ","6",4800,null,"+"]
[null,4,null,10,null,null,"м. Донецьк",null,"Куйбышевская  №4",6,12000,null,"+"]
[null,5,null,11,{"$nulls":4},"Углестрой №1 ",6,3600,null,"+"]
[null,6,null,12,{"$nulls":4},"Углестрой №2 ",6,4800,null,"+"]
[null,4,null,13,null,null,"м. Донецьк","110/35/6 кВ \"Чулковка\"","Сорокинская №1","6",null,null,"+"]
[null,5,null,14,{"$nulls":4},"Сорокинская №2 ","6",4800,null,"+"]
[null,6,null,15,{"$nulls":4},"ш. 9 Капитальная №1 ","6",7200,null,"+"]
[null,7,null,16,null,null,"м. Донецьк",null,"ш. 9 Капитальная №2 ","6",7200,null,"+"]
[null,5,null,17,{"$nulls":4},"ш. 9 Капитальная №3 ","6",7200,null,"+"]
[null,6,null,18,{"$nulls":4},"ш. Красная звезда №1      ","6",7200,null,"+"]
[null,7,null,19,null,null,"м. Донецьк",null,"ш. Красная звезда №2 ","6",7200,null,"+"]
[null,8,null,20,{"$nulls":4},"ОЭШ №1 ","6",7200,null,"+"]
[null,6,null,21,{"$nulls":4},"ОЭШ №2 ","6",7200,null,"+"]
[null,7,null,22,null,null,"м. Донецьк",null,"ТП 5804 №1 ","6",4800,null,"+"]
[null,8,null,23,{"$nulls":4},"Градиент №1","6",1800,null,"+"]
[null,9,null,24,{"$nulls":4},"Градиент №2  ","6",4800,null,"+"]
[null,7,null,25,null,null,"м. Донецьк","35/6 кВ \"Донецкая\"","ш. Ц.Заводская №1 ",6,4800,null,"+"]
[null,8,null,26,{"$nulls":4},"ш. Ц.Заводская №2 ",6,7200,null,"+"]
[null,9,null,27,null,null,null,"РП 0,4 кВ ТЕП","Хімколонія ",0.4,40,null,"+"]
[null,10,null,28,null,null,"м. Донецьк",null,"ТОВ СТО \"Діагностіка\" ",0.4,1,null,"+"]
[null,8,null,29,null,null,null,"110/35/6 кВ \"Возрождение\"","ТП-5120 ","6",1800,null,"+"]
[null,9,null,30,{"$nulls":4},"ТП-5121 ввод №3 ","6",7200,null,"+"]
[null,10,null,31,null,null,"м. Донецьк",null,"ТП-5121 ввод №4 ","6",7200,null,"+"]
[null,11,null,32,{"$nulls":4},"РП-5128 №1","6",4800,null,"+"]
[null,9,null,33,{"$nulls":4},"РП-5128 №2","6",4800,null,"+"]
[null,10,null,34,null,null,"м. Донецьк","РУ 6 кВ ПС-4","КЛ 6 кВ ТП \"Хімсела №1\"","6",1800,null,"+"]
[null,11,null,35,{"$nulls":4},"КЛ 6 кВ ТП \"Хімсела №2\"","6",3600,null,"+"]
[null,12,null,36,{"$nulls":4},"ТП-5752 №1 ","6",1800,null,"+"]
[null,10,null,37,null,null,"м. Донецьк",null,"\"СОТАС\" ","6",1200,null,"+"]
[null,11,null,38,{"$nulls":4},"ПС \"Ново-Мушкетово\" ","6",3600,null,"+"]
[null,12,null,39,{"$nulls":4},"ТП-5752 №2 ","6",1200,null,"+"]
[null,13,null,40,null,null,"м. Макіївка","110/6 кВ \"Новомакеевка\"","\"АТП-1\" (ТП 5810) ",6,3600,null,"+"]
[null,11,null,41,{"$nulls":4},"ТП-5787 №1",6,3600,null,"+"]
[null,12,null,42,{"$nulls":4},"ТП-5787 №2",6,3600,null,"+"]
[null,13,null,43,null,null,"м. Донецьк","110/6 кВ \"Северна\"","ш. \"Бутівка-Донецька\" вв. №1 ",6,4800,null,"+"]
[null,14,null,44,{"$nulls":4},"ш. \"Бутівка-Донецька\" вв. №2  ",6,3600,null,"+"]
[null,12,null,45,null,null,null,"РУ 6 кВ ГПП-4 ","ТП 5466 ",6,2400,null,"+"]
[null,13,null,46,{"$nulls":4},"ТП 5456 ",6,1800,null,"+"]
[null,14,null,47,{"$nulls":4},"ТП 5468 №1",6,2400,null,"+"]
[null,15,null,48,{"$nulls":4},"ТП 5468 №2 ",6,2400,null,"+"]
[null,13,null,49,null,null,null,"РУ 6 кВ ГПП-7","ТП 5457 ",6,2400,null,"+"]
[null,14,null,50,{"$nulls":4},"ТП 5464 ",6,1800,null,"+"]
[null,15,null,51,null,null,null,"ТП-23","Адмінпоселок  ",0.4,80,null,"+"]
[null,16,null,52,{"$nulls":4},"Жилпоселок ",0.4,40,null,"+"]
[null,14,null,53,null,null,null,"ТП-29","ТП 5469 №2 ",6,900,null,"+"]
[null,15,null,54,{"$nulls":4},"ТП 5469 №1 ",6,3600,null,"+"]
[null,16,null,55,null,null,null,"ТП № 16 ОАО \"Изоляция\"","ВЛ 6 кВ \"ПС №16 - ТП 5729\"",6,1800,null,"+"]
[null,17,null,56,null,null,null,"РЩ 0,4 кВ офіса ТОВ \"ДТЭК ВВС\"","II блок-4 поверх",0.4,1,"+"]
[null,15,null,57,{"$nulls":4},"III блок-4 поверх",0.4,1,"+"]
[null,16,null,58,{"$nulls":4},"III блок-5 поверх",0.4,1,"+"]
[null,17,null,59,{"$nulls":4},"II блок-5 поверх",0.4,1,"+"]
[null,18,null,60,{"$nulls":4},"II блок-3 поверх",0.4,1,"+"]
[null,16,null,61,null,null,null,"ПС Почтовый-110   (ГПП-2) ","РП 5500 №1",6,4800,null,"+"]
[null,17,null,62,{"$nulls":4},"РП 5500 №2",6,4800,null,"+"]
[null,18,null,63,null,null,null,"ТП 5450","Ввід №1",0.4,400,null,"+","З урахуванням втрат в тр-те та ЛЕП"]
[null,19,null,64,{"$nulls":4},"Ввід №2",0.4,400,null,"+","З урахуванням втрат в тр-те та ЛЕП"]
[null,17,null,65,{"$nulls":4},"ООО \"Калинка-Донецк\" ввод№1",6,600,null,"+","З урахуванням втрат в  ЛЕП"]
[null,18,null,66,{"$nulls":4},"ООО \"Калинка-Донецк\" ввод№2",6,600,null,"+","З урахуванням втрат в  ЛЕП"]
[null,19,null,67,{"$nulls":4},"ООО \"Донмонострой\"",0.4,60,null,"+","З урахуванням втрат в тр-те та ЛЕП"]
[null,20,null,68,null,null,null,"ТП 5474","Ввід №1",0.4,120,null,"+","З урахуванням втрат в тр-те та ЛЕП"]
[null,18,null,69,{"$nulls":4},"Ввід №2",0.4,120,null,"+","З урахуванням втрат в тр-те та ЛЕП"]
[null,19,null,70,null,null,null,"РЩ 0,38 кВ \"6 этаж\"","к602а,603а",0.4,"-","+"]
[null,20,null,71,"ТОВ \"ДТЕК ВИСОВОЛЬНТІ МЕРЕЖІ\"","ДФ ДП \"Регіональні електричні мережи\"","м. Донецьк","ПС Почтовый-110   (ГПП-1) ","яч. №9 \"ТП-6 №1\" ","6",3600,null,"+"]
[null,21,null,72,{"$nulls":4},"яч. №36 \"ТП-6 №2\" ","6",3600,null,"+"]
[null,19,null,73,null,null,null,"ПС Почтовый-110   (ГПП-2) ","яч. № 19 \"КТП-14\" ","6",2400,null,"+"]
[null,20,null,74,{"$nulls":4},"яч. №53 \"ТП-1 №1\" ","6",2400,null,"+"]
[null,21,null,75,{"$nulls":4},"яч. №54 \"ТП-1 №2\" ","6",1200,null,"+"]
[null,22,null,76,null,null,null,"ТП 1 Аэропорт   ","Жил.дом ул.Взлетная 11а ввод №1 ","6",40,null,"+"]
[null,20,null,77,{"$nulls":4},"Жил.дом ул.Взлетная 11а ввод №2 ","6",40,null,"+"]
[null,21,null,78,null,null,null,"Чулковка-110","Донецкий завод \"Тибо\"","6",4800,null,"+"]
[null,22,null,79,null,null,null,"ПС Химзавод-35","Литейщик ","6",4800,null,"+"]
[null,23,null,80,{"$nulls":4},"\"Пригородное хозяйство\" ","6",1800,null,"+"]
[null,21,null,81,null,null,null,"ТП-9 Химзавода","Поселок \"Химзавода\"","0,4",60,null,"+"]
[null,22,null,82,null,null,null,"ПС ЦОФ Чумаковская","Поселок-6","6",2400,null,"+"]
[null,23,null,83,null,null,null,"ОАО З-д Коксохимоборудования ПС ОАО  З-Д  КХО 35/6","Ж/д ул.Майская","0,4",1,null,"+"]
[null,24,null,84,null,null,null,"КТПН-АБК","Ввод №1","0,4",40,null,"+"]
[null,22,null,85,{"$nulls":4},"Ввод №2","0,4",40,null,"+"]
[null,23,null,86,{"$nulls":4},"ВЛ 0.4 кВ ул.Заварзина","0,4",1,null,"+"]
[null,24,null,87,null,null,"м. Харцизьк","ПС -35 кВ \"Коммунист","Ствол 3 №1 ",6,4800,null,"+"]
[null,25,null,88,{"$nulls":4},"Ствол 3 №2 ",6,4800,null,"+"]
[null,23,null,89,{"$nulls":4},"Ствол 4 №1",6,7200,null,"+"]
[null,24,null,90,{"$nulls":4},"Ствол 4 №2  ",6,7200,null,"+"]
[null,25,null,91,{"$nulls":4},"ЦПП 1 ",6,4800,null,"+"]
[null,26,null,92,{"$nulls":4},"ЦПП 2",6,4800,null,"+"]
[null,24,null,93,{"$nulls":4},"ЦПП 3 ",6,4800,null,"+"]
[null,25,null,94,{"$nulls":4},"ГПП 1 ",6,7200,null,"+"]
[null,26,null,95,{"$nulls":4},"ГПП 2  ",6,7200,null,"+"]
[null,27,null,96,null,null,"м. Горлівка","ПС-110 кВ \"Угольно-Ртутная\"","Комсомолец 1 ","6",12000,null,"+"]
[null,25,null,97,{"$nulls":4},"Комсомолец 2 ","6",12000,null,"+"]
[null,26,null,98,{"$nulls":4},"Комсомолец 3 ","6",12000,null,"+"]
[null,27,null,99,{"$nulls":4},"Комсомолец 4 ","6",12000,null,"+"]
[null,28,null,100,{"$nulls":4},"Мойка 2  ","6",4800,null,"+"]
[null,26,null,101,null,null,null,"ПС-110 кВ \"Ленинская\"","ГПП-1",6,24000,null,"+"]
[null,27,null,102,{"$nulls":4},"ГПП-2",6,24000,null,"+"]
[null,28,null,103,{"$nulls":4},"Турбокомпрессорная ТБК-1 ",6,18000,null,"+"]
[null,29,null,104,{"$nulls":4},"Турбокомпрессорная ТБК-2 ","6",18000,null,"+"]
[null,27,null,105,{"$nulls":4},"ЦРП-1 ","6",12000,null,"+"]
[null,28,null,106,{"$nulls":4},"ЦРП-2 ","6",12000,null,"+"]
[null,29,null,107,{"$nulls":4},"Холод установка №1","6",18000,null,"+"]
[null,30,null,108,{"$nulls":4},"Холод установка №2 ","6",18000,null,"+"]
[null,28,null,109,{"$nulls":4},"ТСН №1 ",0.4,10,null,"+"]
[null,29,null,110,{"$nulls":4},"ТСН №2  ",0.4,10,null,"+"]
[null,30,null,111,null,null,null,"ПС-110 кВ \"Байрак\"","Т-1 ввод №1 ","6",24000,null,"+"]
[null,31,null,112,{"$nulls":4},"Т-1 ввод №2 ","6",24000,null,"+"]
[null,29,null,113,{"$nulls":4},"Т-2 ввод №3 ","6",24000,null,"+"]
[null,30,null,114,{"$nulls":4},"Т-2 ввод №4  ",6,24000,null,"+"]
[null,31,null,115,null,null,null,"ОАОП ш. Калинина РУ-6 кВ","яч. 19 \"ЦОФ Калининская\" ",6,1200,"+"]
[null,32,null,116,null,null,"м. Макіївка","ПС \"Новомакеевская\"-110","ш.Батова №1 ",6,12000,null,"+"]
[null,30,null,117,{"$nulls":4},"ш.Батова №2 ","6",7200,null,"+"]
[null,31,null,118,{"$nulls":4},"Октябрьская №1 ","6",7200,null,"+"]
[null,32,null,119,{"$nulls":4},"Октябрьская №2 ","6",7200,null,"+"]
[null,33,null,120,{"$nulls":4},"Старая Италия ",6,7200,null,"+"]
[null,31,null,121,null,null,null,"ПС \"Солнечная-35\"","Амур-1","6",7200,null,"+"]
[null,32,null,122,null,null,null,"ПС \"Октябрьская-6","Шахта №1 ",6,1800,"+"]
[null,33,null,123,{"$nulls":4},"Шахта №2 ",6,1800,"+"]
[null,34,null,124,{"$nulls":4},"Шахта №3",6,1800,"+"]
[null,32,null,125,{"$nulls":4},"Шахта № 4  ",6,1800,"+"]
[null,33,null,126,{"$nulls":4},"Подъем №1.1 ",6,600,"+"]
[null,34,null,127,{"$nulls":4},"Подъем №1.2 ",6,600,"+"]
[null,35,null,128,{"$nulls":4},"Подъем №2.1 ",6,1200,"+"]
[null,33,null,129,{"$nulls":4},"Подъем №2.2",6,1200,"+"]
[null,34,null,130,{"$nulls":4},"Мехцех ",6,600,"+"]
[null,35,null,131,{"$nulls":4},"Т-1 ",0.4,900,"+"]
[null,36,null,132,{"$nulls":4},"Т-2  ",0.4,900,"+"]
[null,34,null,133,{"$nulls":4},"ВГСО ",0.4,60]
[null,35,null,134,{"$nulls":4},"ООО \"Астелит\" ",0.4,1]
[null,36,null,135,{"$nulls":4},"СПД Бак-Студенников",0.4,1]
[null,37,null,136,{"$nulls":4},"с/н ПС \"Октябрьская\"-6 ",0.4,1]
[null,35,null,137,null,null,null,"ПС \"Старая Италия\"","Макшурф №1 ",6,7200,"+"]
[null,36,null,138,{"$nulls":4},"Макшурф №2 ",6,12000,"+"]
[null,37,null,139,null,null,null,"ПС 6/0,4 кВ \"Макшурф\"","кафе Бавария ","0,4",1,null,"+"]
[null,38,null,140,null,null,null,"ПС 6/0,4 кВ \"Колосниковская-1\"","ОФ №1 ","6",4800,"+"]
[null,36,null,141,{"$nulls":4},"ОФ №2  ","6",4800,"+"]
[null,37,null,142,null,null,"м. Донецьк","ПС 110/6 кВ \"Северная\"","КПД ввод 1 ",6,7200,null,"+"]
[null,38,null,143,{"$nulls":4},"КПД ввод 2",6,7200,null,"+"]
[null,39,null,144,{"$nulls":4},"общежитие КПД ",6,2400,null,"+"]
[null,37,null,145,"ТОВ \"ДТЕК ВИСОВОЛЬНТІ МЕРЕЖІ\"","ДП НЕК \"Укренерго\"","м. Донецьк","Смолянка-220","Магистральная ",110,220000,"+","+"]
[null,38,null,146,{"$nulls":4},"Почтовый ",110,132000,"+","+"]
[null,39,null,147,{"$nulls":4},"ДМЗ ",110,132000,"+","+"]
[null,40,null,148,{"$nulls":4},"Металлургическая ",110,132000,"+","+"]
[null,38,null,149,{"$nulls":4},"ШСМВ-110 ",110,220000,"+","+"]
[null,39,null,150,{"$nulls":4},"Донбасскабель №1 ",35,21000,"+","+"]
[null,40,null,151,{"$nulls":4},"Донбасскабель №2 ",35,21000,"+","+"]
[null,41,null,152,{"$nulls":4},"Донбасскабель №1 ",6,7200,"+","+"]
[null,39,null,153,{"$nulls":4},"Донбасскабель №2 ",6,7200,"+","+"]
[null,40,null,154,{"$nulls":4},"пр. 34 ","35",10500,"+","+"]
[null,41,null,155,"ТОВ \"ДТЕК ВИСОВОЛЬНТІ МЕРЕЖІ\"","ДП НЕК \"Укренерго\"","м. Донецьк","ДМЗ-220","Чайкино - ДМЗ-2 ",220,528000,"+","+"]
[null,42,null,156,{"$nulls":4},"Чайкино - ДМЗ-1 ",220,528000,"+","+"]
[null,40,null,157,{"$nulls":4},"ОВ-220  ",220,880000,"+","+"]
[null,41,null,158,"ТОВ \"ДТЕК ВИСОВОЛЬНТІ МЕРЕЖІ\"","ДП НЕК \"Укренерго\"","м. Донецьк","Чайкино-330","ЦРП-2 №1",110,440000,"+","+"]
[null,42,null,159,{"$nulls":4},"ЦРП-3 №1 ",110,440000,"+","+"]
[null,43,null,160,{"$nulls":4},"ОВВ-110 ",110,440000,"+","+"]
[null,41,null,161,"ТОВ \"ДТЕК ВИСОВОЛЬНТІ МЕРЕЖІ\"","ДП НЕК \"Укренерго\"","м. Макіївка","Макеевская-330","ЦРП-3 №1  ",110,1650000,"+","+"]
[null,42,null,162,{"$nulls":4},"ЦРП-3 №2  ",110,1100000,"+","+"]
[null,43,null,163,{"$nulls":4},"ЦРП-2 №1  ",110,1650000,"+","+"]
[null,44,null,164,{"$nulls":4},"ЦРП-2 № 2 ",110,1100000,"+","+"]
[null,42,null,165,{"$nulls":4},"Почтовый ",110,1100000,"+","+"]
[null,43,null,166,{"$nulls":4},"ОШСМВ1",110,1650000,"+","+"]
[null,44,null,167,{"$nulls":4},"ОШСМВ 2",110,1650000,"+","+"]
[null,45,null,168,{"$nulls":4},"АКХЗ 1","110",1100000]
[null,43,null,169,{"$nulls":4},"АКХЗ 2","110",1100000]
[null,44,null,170,"ТОВ \"ДТЕК ВИСОВОЛЬНТІ МЕРЕЖІ\"","ДП НЕК \"Укренерго\"","м. Харцизьк","Харцызская-330","ГПП-2 ",110,1100000,"+","+"]
[null,45,null,171,{"$nulls":4},"ЗуГРЭС ",110,1100000,"+","+"]
[null,46,null,172,{"$nulls":4},"Енакиево-1 ",110,825000,"+","+"]
[null,44,null,173,{"$nulls":4},"Енакиево-2",110,825000,"+","+"]
[null,45,null,174,{"$nulls":4},"Давыдовка Северная-1 ",110,825000,"+","+"]
[null,46,null,175,{"$nulls":4},"Давыдовка Северная-2 ",110,825000,"+","+"]
[null,47,null,176,{"$nulls":4},"ОМВ-1",110,2200000,"+","+"]
[null,45,null,177,{"$nulls":4},"ОМВ-2  ",110,2200000,"+","+"]
[null,46,null,178,"ТОВ \"ДТЕК ВИСОВОЛЬНТІ МЕРЕЖІ\"","ДП НЕК \"Укренерго\"","м. Амвросіївка","Амвросиевка-220","Ново-Амвросиевка №1 ",110,132000,"+","+"]
[null,47,null,179,{"$nulls":4},"Ново-Амвросиевка №2 ",110,132000,"+","+"]
[null,48,null,180,{"$nulls":4},"Карьер-2 ",35,7000,"+"]
[null,46,null,181,{"$nulls":4},"Карьер-Резервный ",35,42000,"+"]
[null,47,null,182,{"$nulls":4},"ОМВ 110 ",110,132000,"+","+"]
[null,48,null,183,{"$nulls":4},"Металлист",35,10500,"+"]
[null,49,null,184,{"$nulls":4},"Кутейниково ",35,42000,"+","+"]
[null,47,null,185,"ТОВ \"ДТЕК ВИСОВОЛЬНТІ МЕРЕЖІ\"","ДП НЕК \"Укренерго\"","м. Зугрес","ЗуГРЭС-220","Харцызская  ",110,132000,"+","+"]
[null,48,null,186,{"$nulls":4},"ГПП-2  ",110,88000,"+","+"]
[null,49,null,187,{"$nulls":4},"ШСМВ №1  ",110,132000,"+","+"]
[null,50,null,188,{"$nulls":4},"ШСМВ №2",110,88000,"+","+"]
[null,48,null,189,{"$nulls":4},"ШСМВ №3",110,88000,"+","+"]
[null,49,null,190,"ТОВ \"ДТЕК ВИСОВОЛЬНТІ МЕРЕЖІ\"","ДП \"Донецька залізниця\"","м. Донецьк","ПС ЦОФ Чумаковская-35","КТП-3 ст. Чумаковская",6,1200,null,"+"]
[null,50,null,191,null,null,null,"ГПП 1 Почтовый, г. Донецк","Прис. 37 ст. Донецк",6,3600,null,"+"]
[null,51,null,192,null,null,null,"ГПП 2 Почтовый, г. Донецк","Прис. 16 ст. Донецк",6,1800,null,"+"]
[null,49,null,193,null,null,null,"ПС Северная-110, г. Донецк","ЦРП РЭД В17 ввод №1",6,2400,null,"+"]
[null,50,null,194,{"$nulls":4},"ЦРП РЭД В7 ввод №2",6,2400,null,"+"]
[null,51,null,195,{"$nulls":4},"ЦРП РЭД В41 ввод №3",6,2400,null,"+"]
[null,52,null,196,{"$nulls":4},"ЦРП РЭД В49 ввод №4",6,2400,null,"+"]
[null,50,null,197,null,null,"м. Докучаєвськ","Тяговая ПС Еленовка-110","Ввод №1",110,20000,null,"+"]
[null,51,null,198,{"$nulls":4},"Ввод №2",110,20000,null,"+"]
[null,52,null,199,null,null,"м. Горлівка","ЦОФ Калининская","ОП 48 км ",0.23,1,null,"+"]
[null,53,null,200,null,null,"пгт. Зуївка","ТП 7 Сорочье","Ввод №1",10,40,null,"+"]
[null,51,null,201,{"$nulls":4},"Ввод №2",10,40,null,"+"]
[null,52,null,202,null,null,"Амвросіївський р-н, пос.Металлист ","ПС 35 Металлист","Вокзал  ",10,2000,null,"+"]
[null,53,null,203,null,null,"м. Єнакієве","Тяговая ПС Щебенка","Ввод №2 ВЛ 110 кВ «УглеТЭЦ- Заводская3» ",110,132000,null,"+"]
[null,54,null,204,null,null,"м. Єнакієве","РЩ 0,4 кВ переезда 19 км, ","Переезд 19 км Юнком бункерная ",110,1,null,"+"]
[null,52,null,205,null,null,"пгт. Зуївка","ПС 110 Пантелеймоновка","ЗуГРЕС «Насосная подпитка\"",10,8000,"+"]
[null,53,null,206,"ТОВ \"ДТЕК ВИСОВОЛЬНТІ МЕРЕЖІ\"","ПАТ \"Донбасенерго\"","с. Новий Світ","Старобешівська ТЕС","Новотроїцька №1",110,220000,"+"]
[null,54,null,207,{"$nulls":4},"Новотроїцька №1",110,220000,"+"]
[null,55,null,208,"ТОВ \"ДТЕК ВИСОВОЛЬНТІ МЕРЕЖІ\"","ПАТ \"ДТЕК ДОНЕЦЬКОБЛЕНЕРГО\"","м. Ясинувата","ПС 35/6кВ \"Ясинівська-компресорна\" ПАТ \"ЯКХЗ\"","ТП-227","6",4800,null,"+"]
[null,53,null,209,{"$nulls":4},"ТП-229","6",4800,null,"+"]
[null,54,null,210,"ТОВ \"ДТЕК ВИСОВОЛЬНТІ МЕРЕЖІ\"","ПАТ \"ДТЕК ДОНЕЦЬКОБЛЕНЕРГО\"","м. Макіївка","ПС 110/6кВ Новомакіївка","РП-1 №1","6",12000,null,"+"]
[null,55,null,211,{"$nulls":4},"РП-1 №2","6",7200,null,"+"]
[null,56,null,212,{"$nulls":4},"РП-3 №1","6",3600,null,"+"]
[null,54,null,213,{"$nulls":4},"РП-3 №2","6",7200,null,"+"]
[null,55,null,214,{"$nulls":4},"РП-12 №1","6",2400,null,"+"]
[null,56,null,215,{"$nulls":4},"РП-12 №2","6",4800,null,"+"]
[null,57,null,216,{"$nulls":4},"Головна насосна №1","6",4800,null,"+"]
[null,55,null,217,{"$nulls":4},"Головна насосна №2","6",4800,null,"+"]
[null,56,null,218,{"$nulls":4},"Тягова ПС №8  №1","6",2400,null,"+"]
[null,57,null,219,{"$nulls":4},"Тягова ПС №8  №2","6",3600,null,"+"]
[null,58,null,220,"ТОВ \"ДТЕК ВИСОВОЛЬНТІ МЕРЕЖІ\"","ПАТ \"ДТЕК ДОНЕЦЬКОБЛЕНЕРГО\"","м. Макіївка","ПС 35/6кВ Солнечна","КТП-166","6",3600,null,"+"]
[null,56,null,221,{"$nulls":4},"ТП-165/ТП-78","6",3600,null,"+"]
[null,57,null,222,{"$nulls":4},"ТП-111","6",7200,null,"+"]
[null,58,null,223,"ТОВ \"ДТЕК ВИСОВОЛЬНТІ МЕРЕЖІ\"","ПАТ \"ДТЕК ДОНЕЦЬКОБЛЕНЕРГО\"","м. Макіївка","ЦРП - 1 -35","Т-1","6",18000,null,"+"]
[null,59,null,224,{"$nulls":4},"Т-2","6",18000,null,"+"]
[null,57,null,225,{"$nulls":4},"Т-3   ","6",18000,null,"+"]
[null,58,null,226,"ТОВ \"ДТЕК ВИСОВОЛЬНТІ МЕРЕЖІ\"","ПАТ \"ДТЕК ДОНЕЦЬКОБЛЕНЕРГО\"","м. Макіївка","ЦРП - 2 -35","Т-1","6",96000,null,"+"]
[null,59,null,227,{"$nulls":4},"Т-2","6",96000,null,"+"]
[null,60,null,228,"ТОВ \"ДТЕК ВИСОВОЛЬНТІ МЕРЕЖІ\"","ПАТ \"ДТЕК ДОНЕЦЬКОБЛЕНЕРГО\"","м. Макіївка","ЦРП - 3 -35","Т-1","6",72000,null,"+"]
[null,58,null,229,{"$nulls":4},"Т-2","6",72000,null,"+"]
[null,59,null,230,{"$nulls":4},"Т-3  ","6",72000,null,"+"]
[null,60,null,231,"ТОВ \"ДТЕК ВИСОВОЛЬНТІ МЕРЕЖІ\"","ПАТ \"ДТЕК ДОНЕЦЬКОБЛЕНЕРГО\"","м. Макіївка","ЦРП - 4 -35","Т-1","10",80000,null,"+"]
[null,61,null,232,{"$nulls":4},"Т-2","10",80000,null,"+"]
[null,59,null,233,"ТОВ \"ДТЕК ВИСОВОЛЬНТІ МЕРЕЖІ\"","ПАТ \"ДТЕК ДОНЕЦЬКОБЛЕНЕРГО\"","м. Харцизьк","ПС 110/6 кВ Армліт ","Т-1 ",6,24000,null,"+"]
[null,60,null,234,{"$nulls":4},"Т-2 ",6,24000,null,"+"]
[null,61,null,235,{"$nulls":4},"ТВП-1 ",0.4,1,null,"+"]
[null,62,null,236,{"$nulls":4},"ТВП-2 ",0.4,1,null,"+"]
[null,60,null,237,"ТОВ \"ДТЕК ВИСОВОЛЬНТІ МЕРЕЖІ\"","ПАТ \"ДТЕК ДОНЕЦЬКОБЛЕНЕРГО\"","пгт. Зуївка","ПС 110/35/6 кВ Зуївка","Т-1",110,132000,"+"]
[null,61,null,238,null,"В-С",null,null,"Т-2",110,132000,"+"]
[null,62,null,239,null,"В-С",null,null,"Ольхова",35,14000,null,"+"]
[null,63,null,240,null,"В-С",null,null,"ГНС-1  ",35,14000,null,"+"]
[null,61,null,241,null,"В-С",null,null,"Строітєль",35,14000,null,"+"]
[null,62,null,242,null,"В-С",null,null,"ЦРП №1",6,3600,null,"+"]
[null,63,null,243,null,"В-С",null,null,"ЦРП № 2 ",6,7200,null,"+"]
[null,64,null,244,null,"В-С",null,null,"ТП-182  ",6,3600,null,"+"]
[null,62,null,245,null,"В-С",null,null,"ТП-76  ",6,2400,null,"+"]
[null,63,null,246,null,"В-С",null,null,"ТП-150 ",6,3600,null,"+"]
[null,64,null,247,null,"В-С",null,null,"Карбід",6,7200,null,"+"]
[null,65,null,248,"ТОВ \"ДТЕК ВИСОВОЛЬНТІ МЕРЕЖІ\"","ПАТ \"ДТЕК ДОНЕЦЬКОБЛЕНЕРГО\"","м. Кіровське","ПС 110/35/6кВ Давидовка Северна ","Жданівська Капітальна",110,165000,"+","+"]
[null,63,null,249,{"$nulls":4},"Єнакієвська",110,165000,"+","+"]
[null,64,null,250,{"$nulls":4},"ОЕВ",110,165000,"+","+"]
[null,65,null,251,{"$nulls":4},"ШСЕВ",110,165000,"+","+"]
[null,66,null,252,{"$nulls":4},"Стожково ",35,56000,null,"+"]
[null,64,null,253,{"$nulls":4},"Жданівка",35,42000,null,"+"]
[null,65,null,254,{"$nulls":4},"Жилпосьолок №1 ",6,7200,null,"+"]
[null,66,null,255,{"$nulls":4},"Жилпосьолок №2",6,7200,null,"+"]
[null,67,null,256,{"$nulls":4},"Жилпосьолок №3",6,7200,null,"+"]
[null,65,null,257,{"$nulls":4},"РП 2 №1 ",6,12000,null,"+"]
[null,66,null,258,{"$nulls":4},"РП 2 №2 ",6,7200,null,"+"]
[null,67,null,259,{"$nulls":4},"Котельна №1",6,7200,null,"+"]
[null,68,null,260,{"$nulls":4},"Котельна №2",6,7200,null,"+"]
[null,66,null,261,{"$nulls":4},"ШСУ",6,7200,null,"+"]
[null,67,null,262,{"$nulls":4},"ш.Донецка-Комсомольська №3",6,3600,null,"+"]
[null,68,null,263,{"$nulls":4},"Ніколаєвська",6,4800,null,"+"]
[null,69,null,264,{"$nulls":4},"ш. 1-БІС",6,7200,null,"+"]
[null,67,null,265,{"$nulls":4},"ш. 5 №7",6,7200,null,"+"]
[null,68,null,266,{"$nulls":4},"Вертикальний ствіл ш.Рассвєт№1",6,7200,null,"+"]
[null,69,null,267,{"$nulls":4},"Вертикальний ствіл ш.Рассвєт№2",6,7200,null,"+"]
[null,70,null,268,{"$nulls":4},"Вертикальний ствіл ш.Рассвєт№3",6,4800,null,"+"]
[null,68,null,269,{"$nulls":4},"Давидовка Западна №3",6,7200,null,"+"]
[null,69,null,270,{"$nulls":4},"ш. Тернопільська №1",6,7200,null,"+"]
[null,70,null,271,{"$nulls":4},"Вертикальний ствіл ш.Тернопільська №2",6,4800,null,"+"]
[null,71,null,272,{"$nulls":4},"Вертикальний ствіл ш.Тернопільська №1",6,7200,null,"+"]
[null,69,null,273,{"$nulls":4},"Южна №1",6,4800,null,"+"]
[null,70,null,274,{"$nulls":4},"Южна №2",6,7200,null,"+"]
[null,71,null,275,"ТОВ \"ДТЕК ВИСОВОЛЬНТІ МЕРЕЖІ\"","ПАТ \"ДТЕК ДОНЕЦЬКОБЛЕНЕРГО\"","м. Кіровське","ТП-6/0,4 ТОВ \"Техресурси\"","ТОВ \"РУНО\" ",0.4,1,"+"]
[null,72,null,276,null,"Потр. В-С",null,null,"ТОВ \"Техресурси\"",0.4,60,"+"]
[null,70,null,277,null,"Потр. В-С",null,null,"ТОВ \"КОМПАНІЯ ОКСІКО ЛТД\"",0.4,1,"+"]
[null,71,null,278,null,"Потр. В-С",null,null,"ГКС \"СУПУТНИК\" ",0.4,40,"+"]
[null,72,null,279,"ТОВ \"ДТЕК ВИСОВОЛЬНТІ МЕРЕЖІ\"","ПАТ \"ДТЕК ДОНЕЦЬКОБЛЕНЕРГО\"","м. Кіровське","\"Промекосервіс ЛТД\" КТПГС-160кВА \n","\"Промекосервіс ЛТД\"",6,1,null,"+"]
[null,73,null,280,"ТОВ \"ДТЕК ВИСОВОЛЬНТІ МЕРЕЖІ\"","ПАТ \"ДТЕК ДОНЕЦЬКОБЛЕНЕРГО\"","м. Кіровське","ТП-42 6/0,4кВг","ОСББ \"Зірка\"",6,40,null,"+"]
[null,71,null,281,"ТОВ \"ДТЕК ВИСОВОЛЬНТІ МЕРЕЖІ\"","ПАТ \"ДТЕК ДОНЕЦЬКОБЛЕНЕРГО\"","м. Кіровське","ПС 110/6 кВ \"ВПС-3\"","\"Місто\" ",6,2400,null,"+"]
[null,72,null,282,"ТОВ \"ДТЕК ВИСОВОЛЬНТІ МЕРЕЖІ\"","ПАТ \"ДТЕК ДОНЕЦЬКОБЛЕНЕРГО\"","м. Харцизьк","ГПП-1 - 110 (ПАТ \"ХТЗ\")","РП-2 №1",6,4800,null,"+"]
[null,73,null,283,"ТОВ \"ДТЕК ВИСОВОЛЬНТІ МЕРЕЖІ\"","ПАТ \"ДТЕК ДОНЕЦЬКОБЛЕНЕРГО\"","м. Харцизьк","ГПП-1 - 110 (ПАТ \"ХТЗ\") ","РП-2  №2 ",6,3600,null,"+"]
[null,74,null,284,"ТОВ \"ДТЕК ВИСОВОЛЬНТІ МЕРЕЖІ\"","ПАТ \"ДТЕК ДОНЕЦЬКОБЛЕНЕРГО\"","м. Харцизьк","РП 6кВ ТП-29 ком.№1 ПАТ \"ХТЗ\"","ТП - 38 ",6,1200,null,"+"]
[null,72,null,285,"ТОВ \"ДТЕК ВИСОВОЛЬНТІ МЕРЕЖІ\"","ПАТ \"ДТЕК ДОНЕЦЬКОБЛЕНЕРГО\"","м. Харцизьк","ПС 110/6 кВ Єнакієвська","ввід на ПС 110/6 кВ Єнакієвська",110,66000,"+","+"]
[null,73,null,286,"ТОВ \"ДТЕК ВИСОВОЛЬНТІ МЕРЕЖІ\"","ПАТ \"ДТЕК ДОНЕЦЬКОБЛЕНЕРГО\"","м. Харцизьк","ПС 110/35/6 кВ \"ХСПКЗ-1\"","Харцизьк №1 ",35,42000,null,"+"]
[null,74,null,287,{"$nulls":4},"Харцизьк №2",35,21000,null,"+"]
[null,75,null,288,{"$nulls":4},"ТП-125 ",6,12000,null,"+"]
[null,73,null,289,{"$nulls":4},"13 БІС",35,21000,"+","+"]
[null,74,null,290,{"$nulls":4},"Ханженкове тягова",35,21000,"+","+"]
[null,75,null,291,{"$nulls":4},"Колосніковська",35,21000,"+","+"]
[null,76,null,292,{"$nulls":4},"Ясиновка Глибока",35,21000,"+","+"]
[null,74,null,293,"ТОВ \"ДТЕК ВИСОВОЛЬНТІ МЕРЕЖІ\"","ПАТ \"ДТЕК ДОНЕЦЬКОБЛЕНЕРГО\"","Амвросіївський р-н, пос. Войковское","ПС 35/6кВ Новоіванівка ","Кутейнікове",35,10500,"+","+"]
[null,75,null,294,"ТОВ \"ДТЕК ВИСОВОЛЬНТІ МЕРЕЖІ\"","ПАТ \"ДТЕК ДОНЕЦЬКОБЛЕНЕРГО\"","Амвросіївський р-н, пос. Войковское","ПС 35/6 кВ Кутейнікове","ТП-73 ",6,2400,null,"+"]
[null,76,null,295,null,null,"Амвросіївський р-н, пос. Войковское",null,"Прогон",6,1800,null,"+"]
[null,77,null,296,null,null,"Амвросіївський р-н, пос. Войковское",null,"Україна",6,2400,null,"+"]
[null,75,null,297,"ТОВ \"ДТЕК ВИСОВОЛЬНТІ МЕРЕЖІ\"","ПАТ \"ДТЕК ДОНЕЦЬКОБЛЕНЕРГО\"","Амвросиевский р-н, пос. Металлист","ПС 35/6 кВ Степано-Кринка ","ПС Металіст ",35,14000,"+","+"]
[null,76,null,298,"ТОВ \"ДТЕК ВИСОВОЛЬНТІ МЕРЕЖІ\"","ПАТ \"ДТЕК ДОНЕЦЬКОБЛЕНЕРГО\"","Амвросиевский р-н, пос. Металлист","ПС 35/10кВ Металіст\n ","С/з Тимірязєвський ",10,1800,null,"+"]
[null,77,null,299,{"$nulls":4},"Металіст",10,1500,null,"+"]
[null,78,null,300,{"$nulls":4},"Центральне",10,1800,null,"+"]
[null,76,null,301,{"$nulls":4},"Єлено-Ніколаєвка",10,1200,null,"+"]
[null,77,null,302,{"$nulls":4},"Кутейнікове",10,1800,null,"+"]
[null,78,null,303,{"$nulls":4},"Володарське",10,1800,null,"+"]
[null,79,null,304,"ТОВ \"ДТЕК ВИСОВОЛЬНТІ МЕРЕЖІ\"","ПАТ \"ДТЕК ДОНЕЦЬКОБЛЕНЕРГО\"","м. Амвросіївка","ТП 12","Т-1",0.4,40,null,"+"]
[null,77,null,305,"ТОВ \"ДТЕК ВИСОВОЛЬНТІ МЕРЕЖІ\"","ПАТ \"ДТЕК ДОНЕЦЬКОБЛЕНЕРГО\"","м. Амвросіївка","ТП 13 ","Т-1",0.4,40,null,"+"]
[null,78,null,306,"ТОВ \"ДТЕК ВИСОВОЛЬНТІ МЕРЕЖІ\"","ПАТ \"ДТЕК ДОНЕЦЬКОБЛЕНЕРГО\"","м. Макіївка","ПС 35/6 кВ \"Кринка\"","ПТФ-1",6,1200,null,"+"]
[null,79,null,307,{"$nulls":4},"ПТФ-2",6,1200,null,"+"]
[null,80,null,308,"ТОВ \"ДТЕК ВИСОВОЛЬНТІ МЕРЕЖІ\"","ПАТ \"ДТЕК ДОНЕЦЬКОБЛЕНЕРГО\""," м. Харцизьк, \nпос.Горное","ПС 35/6 кВ Комуніст","ТП-92  ",6,4800,null,"+"]
[null,78,null,309,{"$nulls":4},"ТП-73  ",6,7200,null,"+"]
[null,79,null,310,{"$nulls":4},"ТП-101 ",6,3600,null,"+"]
[null,80,null,311,{"$nulls":4},"Харцизька-330 ",6,3600,null,"+"]
[null,81,null,312,{"$nulls":4},"ЗПТФ-1",6,7200,null,"+"]
[null,79,null,313,{"$nulls":4},"ЗПТФ-2",6,4800,null,"+"]
[null,80,null,314,{"$nulls":4},"Ясиновка Гл",35,14000,null,"+"]
[null,81,null,315,"ТОВ \"ДТЕК ВИСОВОЛЬНТІ МЕРЕЖІ\"","ПАТ \"ДТЕК ДОНЕЦЬКОБЛЕНЕРГО\"","м. Зугрес","РП-0,4 кВ ТП-12 ТОВ \"ЗЕМЗ\"","\"Жилі дома вул.Леніна, 11,12\"",0.4,1,null,"+"]
[null,82,null,316,"ТОВ \"ДТЕК ВИСОВОЛЬНТІ МЕРЕЖІ\"","ПАТ \"ДТЕК ДОНЕЦЬКОБЛЕНЕРГО\"","м. Зугрес","РУ-0,4кВ ТП 6/0,4 кВ 160кВА","\"вул.Прокопенко\"",0.23,1,null,"+"]
[null,80,null,317,"ТОВ \"ДТЕК ВИСОВОЛЬНТІ МЕРЕЖІ\"","ПАТ \"ДТЕК ДОНЕЦЬКОБЛЕНЕРГО\"","м. Харцизьк","ПС 110/35/6 кВ ХСПКЗ-2 РП-6кВ ","\"Мережний насос №1\"",6,1800,null,"+"]
[null,81,null,318,{"$nulls":4},"\"Мережний насос №2\"",6,1800,null,"+"]
[null,82,null,319,{"$nulls":4},"\"Мережний насос №3\"",6,1800,null,"+"]
[null,83,null,320,{"$nulls":4},"\"Мережний насос №4\"",6,1800,null,"+"]
[null,81,null,321,{"$nulls":4},"\"Реціркуляційний насос\"",6,1800,null,"+"]
[null,82,null,322,{"$nulls":4},"\"Трансформатор\"№1",6,1800,null,"+"]
[null,83,null,323,{"$nulls":4},"\"Трансформатор\"№2",6,1800,null,"+"]
[null,84,null,324,{"$nulls":4},"GMT Украина №1 ",6,2400,null,"+"]
[null,82,null,325,{"$nulls":4},"GMT Украина №2",6,1800,null,"+"]
[null,83,null,326,"ТОВ \"ДТЕК ВИСОВОЛЬНТІ МЕРЕЖІ\"","ПАТ \"ДТЕК ДОНЕЦЬКОБЛЕНЕРГО\"","м. Амвросіївка","ПС-110/6 \"Н-Амвросіївка\" ПАТ \"ХЦУ\"","Жилселище ",6,2400,null,"+"]
[null,84,null,327,"ТОВ \"ДТЕК ВИСОВОЛЬНТІ МЕРЕЖІ\"","ПАТ \"ДТЕК ДОНЕЦЬКОБЛЕНЕРГО\"","м. Амвросіївка","ПС-35/6 кВ Кар'єр-резервний ПАТ \"ХЦУ\"","Карпово-Надеждінка",35,7000,null,"+"]
[null,85,null,328,"ТОВ \"ДТЕК ВИСОВОЛЬНТІ МЕРЕЖІ\"","ПАТ \"ДТЕК ДОНЕЦЬКОБЛЕНЕРГО\"","м. Амвросіївка","ПС-35/6 кВ \"Кар'єр-2\" ПАТ \"ХЦУ\"","Місто ",6,1800,null,"+"]
[null,83,null,329,"ТОВ \"ДТЕК ВИСОВОЛЬНТІ МЕРЕЖІ\"","ПАТ \"ДТЕК ДОНЕЦЬКОБЛЕНЕРГО\"","м. Харцизьк","РП 0,4кВ ТП-54","Участок ТОВ \"СЕРВІС-ІНВЕСТ\"",0.4,1,"+"]
[null,84,null,330,"ТОВ \"ДТЕК ВИСОВОЛЬНТІ МЕРЕЖІ\"","ПАТ \"ДТЕК ДОНЕЦЬКОБЛЕНЕРГО\"","пгт. Зуївка","ПС 110-10 кВ Жилпосьолок ","Сороч'є №1 ",10,6000,"+"]
[null,85,null,331,null,"Потр. ООО \"ДТЭК Высоковольтные сети\"",null,null,"Сороч'є №2 ",10,6000,"+"]
[null,86,null,332,null,"Потр. ООО \"ДТЭК Высоковольтные сети\"",null,null,"Очисні №1 ",10,6000,"+"]
[null,84,null,333,null,"Потр. ООО \"ДТЭК Высоковольтные сети\"",null,null,"Очисні №2 ",10,6000,"+"]
[null,85,null,334,null,"Потр. ООО \"ДТЭК Высоковольтные сети\"",null,null,"Багерна насосна №1 ",10,12000,"+"]
[null,86,null,335,null,"Потр. ООО \"ДТЭК Высоковольтные сети\"",null,null,"Багерна насосна №2 ",10,12000,"+"]
[null,87,null,336,"ТОВ \"ДТЕК ВИСОВОЛЬНТІ МЕРЕЖІ\"","ПАТ \"ДТЕК ДОНЕЦЬКОБЛЕНЕРГО\"","пгт. Зуївка","ПС 110/6 кВ ПРТСН","ПРТСН 201 Т \"А\"",6,24000,"+"]
[null,85,null,337,{"$nulls":4},"ПРТСН 201 Т \"В\"",6,24000,"+"]
[null,86,null,338,"ТОВ \"ДТЕК ВИСОВОЛЬНТІ МЕРЕЖІ\"","ПАТ \"ДТЕК ДОНЕЦЬКОБЛЕНЕРГО\"","пгт. Зуївка","РП-10 кВ ТП-202 ","НХБС ",0.4,200,"+"]
[null,87,null,339,"ТОВ \"ДТЕК ВИСОВОЛЬНТІ МЕРЕЖІ\"","ПАТ \"ДТЕК ДОНЕЦЬКОБЛЕНЕРГО\"","м. Кіровське","ПС 6кВ \"Житомирська\", ДВАТ \"Енергетичне управління\" ДП ДХК \"Жовтеньвугілля\"","Посьолок Аварійний",0.4,60,null,"+"]
[null,88,null,340,"ТОВ \"ДТЕК ВИСОВОЛЬНТІ МЕРЕЖІ\"","ПАТ \"ДТЕК ДОНЕЦЬКОБЛЕНЕРГО\"","м. Макіївка","ПС 110/35/6 кВ Іван ","ЦРП-1 №1",35,42000,"+"]
[null,86,null,341,{"$nulls":4},"ЦРП-1 №2",35,42000,"+"]
[null,87,null,342,"ТОВ \"ДТЕК ВИСОВОЛЬНТІ МЕРЕЖІ\"","ПАТ \"ДТЕК ДОНЕЦЬКОБЛЕНЕРГО\"","м. Кіровське","ПС 110/6кВ \"Ждановська\"","Т-1 Ввід№1",6,24000,null,"+"]
[null,88,null,343,{"$nulls":4},"Т-1 Ввід №3",6,24000,null,"+"]
[null,89,null,344,{"$nulls":4},"Т-2 Ввід№4",6,24000,null,"+"]
[null,87,null,345,{"$nulls":4},"Т-2 Ввід№2",6,24000,null,"+"]
[null,88,null,346,{"$nulls":4},"ТВП-1",6,240,null,"+"]
[null,89,null,347,{"$nulls":4},"ТВП-2",6,240,null,"+"]
[null,90,null,348,"ТОВ \"ДТЕК ВИСОВОЛЬНТІ МЕРЕЖІ\"","ПАТ \"ДТЕК ДОНЕЦЬКОБЛЕНЕРГО\"","м. Горлівка","Горловка-110","Заводская № 1 ",110,132000,"+","+"]
[null,88,null,349,{"$nulls":4},"Заводская № 2 ",110,132000,"+","+"]
[null,89,null,350,{"$nulls":4},"ШСМВ ",110,132000,"+","+"]
[null,90,null,351,"ТОВ \"ДТЕК ВИСОВОЛЬНТІ МЕРЕЖІ\"","ПАТ \"ДТЕК ДОНЕЦЬКОБЛЕНЕРГО\"","м. Єнакієве","Енакиево 110 ","с-з Горловский ",110,132000,"+","+"]
[null,91,null,352,{"$nulls":4},"Стандартная ",110,132000,"+","+"]
[null,89,null,353,{"$nulls":4},"Очистные ",110,132000,"+","+"]
[null,90,null,354,{"$nulls":4},"Западная ",110,132000,"+","+"]
[null,91,null,355,{"$nulls":4},"ШСЭВ ",110,null,"+","+"]
[null,92,null,356,{"$nulls":4},"ОЭВ  ",110,132000,"+","+"]
[null,90,null,357,{"$nulls":4},"Волынцево  ",35,21000,"+","+"]
[null,91,null,358,{"$nulls":4},"Красный Профинтер ",35,42000,"+","+"]
[null,92,null,359,{"$nulls":4},"Красный октябрь  ",35,21000,"+","+"]
[null,93,null,360,{"$nulls":4},"Юнком № 1 ",35,42000,"+","+"]
[null,91,null,361,{"$nulls":4},"Юнком № 2  ",35,42000,"+","+"]
[null,92,null,362,{"$nulls":4},"РП 1 №1 ",6,7200,null,"+"]
[null,93,null,363,{"$nulls":4},"РП 1 №2 ",6,4800,null,"+"]
[null,94,null,364,{"$nulls":4},"РП 3 № 1 ",6,7200,null,"+"]
[null,92,null,365,{"$nulls":4},"РП 3 № 2",6,7200,null,"+"]
[null,93,null,366,{"$nulls":4},"РП 9 ",6,7200,null,"+"]
[null,94,null,367,"ТОВ \"ДТЕК ВИСОВОЛЬНТІ МЕРЕЖІ\"","ПАТ \"ДТЕК ДОНЕЦЬКОБЛЕНЕРГО\"","м. Горлівка","Трикотажная 110","Т1 ",10,40000,"+"]
[null,95,null,368,{"$nulls":4},"Т2 ",10,40000,"+"]
[null,93,null,369,{"$nulls":4},"ТСН1  ",0.4,40,"+"]
[null,94,null,370,{"$nulls":4},"ТСН 2 ",0.4,40,"+"]
[null,95,null,371,{"$nulls":4},"Ферма ",10,4000,null,"+"]
[null,96,null,372,{"$nulls":4},"Троллейбусная № 1 ",10,6000,null,"+"]
[null,94,null,373,{"$nulls":4},"Троллейбусная № 2 ",10,6000,null,"+"]
[null,95,null,374,"ТОВ \"ДТЕК ВИСОВОЛЬНТІ МЕРЕЖІ\"","ПАТ \"ДТЕК ДОНЕЦЬКОБЛЕНЕРГО\"","м. Єнакієве","РУ ОАО \"ЕМЗ\"","ТП 267 \"Больничный комплекс\"",6,1800,null,"+"]
[null,96,null,375,{"$nulls":4},"ТП 268 \"Больничный комплекс\"",6,1200,null,"+"]
[null,97,null,376,{"$nulls":4},"ТП 82",6,1800,null,"+"]
[null,95,null,377,{"$nulls":4},"РП 5 № 1",6,4800,null,"+"]
[null,96,null,378,{"$nulls":4},"РП 5 № 2",6,4800,null,"+"]
[null,97,null,379,{"$nulls":4},"ТП 215 \"Город-котельная\"",6,3600,null,"+"]
[null,98,null,380,{"$nulls":4},"РП 4",6,4800,null,"+"]
[null,96,null,381,{"$nulls":4},"П/с 16 яч. 24",6,3600,null,"+"]
[null,97,null,382,{"$nulls":4},"Горсеть ком.21",6,2400,null,"+"]
[null,98,null,383,"ТОВ \"ДТЕК ВИСОВОЛЬНТІ МЕРЕЖІ\"","ПАТ \"ДТЕК ДОНЕЦЬКОБЛЕНЕРГО\"","м. Єнакієве","ПС-16","ТТУ ПС-16 ком.3",6,2400,null,"+"]
[null,99,null,384,{"$nulls":4},"ТТУ ПС-16 ком. 22",6,2400,null,"+"]
[null,97,null,385,"ТОВ \"ДТЕК ВИСОВОЛЬНТІ МЕРЕЖІ\"","ПАТ \"ДТЕК ДОНЕЦЬКОБЛЕНЕРГО\"","м. Єнакієве","ПС-12","ТТУ ПС 12 ком.12",6,1800,null,"+"]
[null,98,null,386,"ТОВ \"ДТЕК ВИСОВОЛЬНТІ МЕРЕЖІ\"","ПАТ \"ДТЕК ДОНЕЦЬКОБЛЕНЕРГО\"","м. Горлівка","РУ ОАО \"Стирол\" ","ТП 421 № 1 ",6,1200,null,"+"]
[null,99,null,387,{"$nulls":4},"ТП 421 № 2",6,1800,null,"+"]
[null,100,null,388,{"$nulls":4},"ТП 422 ",6,1200,null,"+"]
[null,98,null,389,{"$nulls":4},"ТП 433",6,1200,null,"+"]
[null,99,null,390,{"$nulls":4},"Д/сад №90 ",6,1,null,"+"]
[null,100,null,391,"ТОВ \"ДТЕК ВИСОВОЛЬНТІ МЕРЕЖІ\"","ПАТ \"ДТЕК ДОНЕЦЬКОБЛЕНЕРГО\"","м. Горлівка","Уг. Ртутная 110 ","Приканальная ",35,21000,"+","+"]
[null,101,null,392,{"$nulls":4},"ГПП 1 ",35,21000,"+","+"]
[null,99,null,393,{"$nulls":4},"ГПП 2 ",35,21000,"+","+"]
[null,100,null,394,{"$nulls":4},"РП - 17 № 1",6,7200,null,"+"]
[null,101,null,395,{"$nulls":4},"РП - 17 № 2 ",6,7200,null,"+"]
[null,102,null,396,"ТОВ \"ДТЕК ВИСОВОЛЬНТІ МЕРЕЖІ\"","ПАТ \"ДТЕК ДОНЕЦЬКОБЛЕНЕРГО\"","м. Горлівка","Очистные","Т1 ",6,18000]
[null,100,null,397,null,"Потр. ООО \"ДТЭК Высоковольтные сети\"",null,null,"Т2 ",6,18000]
[null,101,null,398,null,"Потр. ООО \"ДТЭК Высоковольтные сети\"",null,null,"РП 29 № 1",6,4800,null,"+"]
[null,102,null,399,null,"Потр. ООО \"ДТЭК Высоковольтные сети\"",null,null,"РП 29 № 2 ",6,4800,null,"+"]
[null,103,null,400,null,"Потр. ООО \"ДТЭК Высоковольтные сети\"",null,null,"ТП 1008 ",6,3600,null,"+"]
[null,101,null,401,null,"Потр. ООО \"ДТЭК Высоковольтные сети\"",null,null,"ТП 536",6,3600,null,"+"]
[null,102,null,402,"ТОВ \"ДТЕК ВИСОВОЛЬНТІ МЕРЕЖІ\"","ПАТ \"ДТЕК ДОНЕЦЬКОБЛЕНЕРГО\"","м. Горлівка","РТИ 110","ТП 10 № 1 ",6,1800,null,"+"]
[null,103,null,403,{"$nulls":4},"ТП 10 № 2 ",6,2400,null,"+"]
[null,104,null,404,"ТОВ \"ДТЕК ВИСОВОЛЬНТІ МЕРЕЖІ\"","ПАТ \"ДТЕК ДОНЕЦЬКОБЛЕНЕРГО\"","м. Горлівка","Заканальная 35","Т1",6,7200]
[null,102,null,405,{"$nulls":4},"Т2  ",6,7200]
[null,103,null,406,{"$nulls":4},"РП 6 № 1 ",6,4800,null,"+"]
[null,104,null,407,{"$nulls":4},"РП 6 № 2",6,4800,null,"+"]
[null,105,null,408,{"$nulls":4},"РП 8 № 1 ",6,3600,null,"+"]
[null,103,null,409,{"$nulls":4},"РП 8 № 2 ",6,4800,null,"+"]
[null,104,null,410,{"$nulls":4},"Тяговая 1 ",6,2400,null,"+"]
[null,105,null,411,{"$nulls":4},"Тяговая 2 ",6,2400,null,"+"]
[null,106,null,412,{"$nulls":4},"ТП 592 ",6,4800,null,"+"]
[null,104,null,413,{"$nulls":4},"ТП 1002 ",6,4800,null,"+"]
[null,105,null,414,"ТОВ \"ДТЕК ВИСОВОЛЬНТІ МЕРЕЖІ\"","ПАТ \"ДТЕК ДОНЕЦЬКОБЛЕНЕРГО\"","м. Горлівка","Фильтр -II 35 ","Т1 ",6,18000,null,"+"]
[null,106,null,415,{"$nulls":4},"Т2 ",6,18000,null,"+"]
[null,107,null,416,"ТОВ \"ДТЕК ВИСОВОЛЬНТІ МЕРЕЖІ\"","ПАТ \"ДТЕК ДОНЕЦЬКОБЛЕНЕРГО\"","м. Амвросіївка","ТП-159 РУ-6 кВ  ВАТ \"ХЦУ\"","ТП159 ",6,600,null,"+"]
[null,105,null,417,null,"ПАТ \"ДТЕК ДОНЕЦЬКОБЛЕНЕРГО\"","м. Горлівка","ТП № 100 ","офис Горловского ТОЭ ООО \"Сервис-Инвест\" ",0.4,1,"+"]
[null,106,null,418,null,"ПАТ \"ДТЕК ДОНЕЦЬКОБЛЕНЕРГО\"","м. Єнакієве","РУ 6 ПрАТ \"ЕКХП\"","Клуб ",0.4,80,null,"+"]
[null,107,null,419,{"$nulls":4},"Саманная ",6,900,null,"+"]
[null,108,null,420,null,"ПАТ \"ДТЕК ДОНЕЦЬКОБЛЕНЕРГО\"","м. Горлівка","ТП 13-а ","ул. Горького, 29 ",0.4,80,"+"]
[null,106,null,421,"ТОВ \"ДТЕК ВИСОВОЛЬНТІ МЕРЕЖІ\"","ПАТ \"ДТЕК ДОНЕЦЬКОБЛЕНЕРГО\"","м. Горлівка","ПС 6 кВ ЦОФ \"Калининская\" ","ЦРП Ввод №1",6,18000,"+"]
[null,107,null,422,{"$nulls":4},"ЦРП Ввод №2 ",6,18000,"+"]
[null,108,null,423,"ТОВ \"ДТЕК ВИСОВОЛЬНТІ МЕРЕЖІ\"","ПАТ \"ДТЕК ДОНЕЦЬКОБЛЕНЕРГО\"","м. Горлівка","ПС-110 кВ \"Узловская\"","Ввод №1 по сред.",6,7200,"+"]
[null,109,null,424,{"$nulls":4},"Ввод №2 по сред.",6,7200,"+"]
[null,107,null,425,{"$nulls":4},"Поселок, вул. Знатна ",0.4,40,null,"+"]
[null,108,null,426,"ТОВ \"ДТЕК ВИСОВОЛЬНТІ МЕРЕЖІ\"","ПАТ \"ДТЕК ДОНЕЦЬКОБЛЕНЕРГО\"","м. Докучаєвськ","ПС 35/6кВ Комбінат Новий","Т-1",35,4800,null,"+"]
[null,109,null,427,{"$nulls":4},"ТВП-1",35,20,null,"+"]
[null,110,null,428,"ТОВ \"ДТЕК ВИСОВОЛЬНТІ МЕРЕЖІ\"","ПАТ \"ДТЕК ДОНЕЦЬКОБЛЕНЕРГО\"","м. Докучаєвськ","ПС Тягова 2-35 ПАТ \"ДФДК\"","Т-1",35,12000,null,"+"]
[null,108,null,429,{"$nulls":4},"Т-2",35,12000,null,"+"]
[null,109,null,430,{"$nulls":4},"ТВП-1",35,1,"+"]
[null,110,null,431,"ТОВ \"ДТЕК ВИСОВОЛЬНТІ МЕРЕЖІ\"","ПАТ \"ДТЕК ДОНЕЦЬКОБЛЕНЕРГО\"","м. Докучаєвськ","ПС 110/10 кВ Спартак","Т-1",110,12000,null,"+"]
[null,111,null,432,{"$nulls":4},"Т-2",110,12000,null,"+"]
[null,{"$error":"#REF!"},null,433,"ТОВ \"ДТЕК ВИСОВОЛЬНТІ МЕРЕЖІ\"","ПАТ \"ДТЕК ДОНЕЦЬКОБЛЕНЕРГО\"","м. Ясинувата","ПС 110/35/6кВ Ясинувата","ШСМВ-110",110,132000,"+","+"]
[null,110,null,434,{"$nulls":4},"ЯКХЗ №1",110,28000,"+","+"]
[null,111,null,435,{"$nulls":4},"ЯКХЗ №2",110,28000,"+","+"]
[null,112,null,436,"ТОВ \"ДТЕК ВИСОВОЛЬНТІ МЕРЕЖІ\"","ПАТ \"ДТЕК ДОНЕЦЬКОБЛЕНЕРГО\"","Ясинувата","ПС 110/35/6кВ Ясинувата","АКХЗ №1",110,44000,"+","+"]
[null,113,null,437,"ТОВ \"ДТЕК ВИСОВОЛЬНТІ МЕРЕЖІ\"","ПАТ \"ДТЕК ДОНЕЦЬКОБЛЕНЕРГО\"","Ясинувата","ПС 110/35/6кВ Ясинувата","АКХЗ №2",110,44000,"+","+"]
[null,111,null,438,"ТОВ \"ДТЕК ВИСОВОЛЬНТІ МЕРЕЖІ\"","ПАТ \"ДТЕК ДОНЕЦЬКОБЛЕНЕРГО\"","м. Ясинувата","ПС 110/6кВ ДФС ","Т-1",110,3600,null,"+"]
[null,112,null,439,{"$nulls":4},"Т-2",110,36000,null,"+"]
[null,113,null,440,"ТОВ \"ДТЕК ВИСОВОЛЬНТІ МЕРЕЖІ\"","ПАТ \"ДТЕК ДОНЕЦЬКОБЛЕНЕРГО\"","м. Ясинувата","ПС 110/6кВ Городська","Т-1",110,44000,null,"+"]
[null,114,null,441,{"$nulls":4},"Т-2",110,44000,null,"+"]
[null,112,null,442,"ТОВ \"ДТЕК ВИСОВОЛЬНТІ МЕРЕЖІ\"","ПАТ \"ДТЕК ДОНЕЦЬКОБЛЕНЕРГО\"","м. Докучаєвськ","ПС 110/35/6кВ Стила","Горняк",35,42000,null,"+"]
[null,113,null,443,{"$nulls":4},"Любовка",35,28000,null,"+"]
[null,114,null,444,{"$nulls":4},"Совхоз Ілліч",6,20,null,"+"]
[null,115,null,445,"ТОВ \"ДТЕК ВИСОВОЛЬНТІ МЕРЕЖІ\"","ПАТ \"ДТЕК ДОНЕЦЬКОБЛЕНЕРГО\"","м. Докучаєвськ","ПС 35/6кВ Єлєновка","Новотроїцька №1",35,21000,"+","+"]
[null,113,null,446,{"$nulls":4},"Новотроїцька №2",35,28000,"+","+"]
[null,114,null,447,{"$nulls":4},"РП-337 №1",6,3600,null,"+"]
[null,115,null,448,{"$nulls":4},"РП-337 №2",6,3600,null,"+"]
[null,{"$error":"#REF!"},null,449,"ТОВ \"ДТЕК ВИСОВОЛЬНТІ МЕРЕЖІ\"","ПАТ \"ДТЕК ДОНЕЦЬКОБЛЕНЕРГО\"","м. Докучаєвськ","РП-6кВ \"ЦРМ\" ПРАТ \"ДФДК\" ","ТП-288",6,3600,null,"+"]
[null,115,null,450,{"$nulls":4},"ТП-316",6,3600,null,"+"]
[null,116,null,451,"ТОВ \"ДТЕК ВИСОВОЛЬНТІ МЕРЕЖІ\"","ПАТ \"ДТЕК ДОНЕЦЬКОБЛЕНЕРГО\"","м. Докучаєвськ","РП-6кВ ПС-6кВ \"Парокотельна\"  ПРАТ \"ДФДК\" , \n","ДОСВ",6,1800,null,"+"]
[null,117,null,452,{"$nulls":4},"ТП-320",6,20,null,"+"]
[null,118,null,453,{"$nulls":4},"РП-337",6,15,null,"+"]
[null,116,null,454,"ТОВ \"ДТЕК ВИСОВОЛЬНТІ МЕРЕЖІ\"","ПАТ \"ДТЕК ДОНЕЦЬКОБЛЕНЕРГО\"","м. Докучаєвськ","РП-6кВ ПС-6кВ \"Восточний Рудник\"  ПРАТ \"ДФДК\"\n","Ввід №3 ",6,2400,null,"+"]
[null,117,null,455,"ТОВ \"ДТЕК ВИСОВОЛЬНТІ МЕРЕЖІ\"","ПАТ \"ДТЕК ДОНЕЦЬКОБЛЕНЕРГО\"","Старобешеве","ПС 35/6кВ Жеголевська","Т-1 ",35,12000,"+"]
[null,118,null,456,{"$nulls":4},"Т-2",35,12000,"+"]
[null,119,null,457,{"$nulls":4},"ТВП",35,6,"+"]
[null,117,null,458,"ТОВ \"ДТЕК ВИСОВОЛЬНТІ МЕРЕЖІ\"","ПАТ \"ДТЕК ДОНЕЦЬКОБЛЕНЕРГО\"","Старобешеве","РЩ-0,4кВ ТОВ \"Автосервіс\"","ТОВ \"Автосервіс\"",0.4,10,null,"+"]
[null,118,null,459,"ТОВ \"ДТЕК ВИСОВОЛЬНТІ МЕРЕЖІ\"","ПАТ \"ДТЕК ДОНЕЦЬКОБЛЕНЕРГО\"","Раздольна","РЩ-0,4 кВ Газ.господарство від ПС-6/0,4 кВ ХВО","Старобешівське УГГ ввід 2","0,4","1","+"]
[null,119,null,460,"ТОВ \"ДТЕК ВИСОВОЛЬНТІ МЕРЕЖІ\"","ПАТ \"ДТЕК ДОНЕЦЬКОБЛЕНЕРГО\"","Старобешеве","КТП 6/0,4кВ \"Бокс 110т БеЛАЗ\" на фасаді огородження\n","\"Населення\"",0.4,1,null,"+"]
[null,120,null,461,"ТОВ \"ДТЕК ВИСОВОЛЬНТІ МЕРЕЖІ\"","ПАТ \"ДТЕК ДОНЕЦЬКОБЛЕНЕРГО\"","Старобешеве","КТП-809","Приєднання \"I-II балка\"",0.4,60,null,"+"]
[null,118,null,462,"ТОВ \"ДТЕК ВИСОВОЛЬНТІ МЕРЕЖІ\"","ПАТ \"ДТЕК ДОНЕЦЬКОБЛЕНЕРГО\"","Старобешеве","КТП-810","Приєднання Посьолок 2й рудник",0.4,30,null,"+"]
[null,119,null,463,"ТОВ \"ДТЕК ВИСОВОЛЬНТІ МЕРЕЖІ\"","ПАТ \"ДТЕК ДОНЕЦЬКОБЛЕНЕРГО\"","Старобешеве","ПС 35/6кВ Каракуби","Т-1",35,7200,"+"]
[null,120,null,464,{"$nulls":4},"Т-2",35,7200,"+"]
[null,121,null,465,{"$nulls":4},"Т-3",35,7200,"+"]
[null,119,null,466,{"$nulls":4},"Посьолок         ",35,2400,null,"+"]
[null,120,null,467,{"$nulls":4},"Город",35,3600,null,"+"]
[null,121,null,468,{"$nulls":4},"ТВП-1",35,30,null,"+"]
[null,122,null,469,{"$nulls":4},"ТВП-3",35,30,null,"+"]
[null,120,null,470,"ТОВ \"ДТЕК ВИСОВОЛЬНТІ МЕРЕЖІ\"","ПАТ \"ДТЕК ДОНЕЦЬКОБЛЕНЕРГО\"","Старобешеве","ПС 35/6кВ Гранітна","Т-1",35,7000,"+"]
[null,121,null,471,{"$nulls":4},"Т-2",35,7000,"+"]
[null,122,null,472,{"$nulls":4},"Дальня",35,10500,null,"+"]
[null,123,null,473,"ТОВ \"ДТЕК ВИСОВОЛЬНТІ МЕРЕЖІ\"","ПАТ \"ДТЕК ДОНЕЦЬКОБЛЕНЕРГО\"","Старобешеве","ПС 35/6кВ Дальня","Василівка ",35,7000,"+","+"]
[null,121,null,474,{"$nulls":4},"фідер \"17 Сільгоспспоживачі\"",6,1200,"+","+"]
[null,122,null,475,"ТОВ \"ДТЕК ВИСОВОЛЬНТІ МЕРЕЖІ\"","ПАТ \"ДТЕК ДОНЕЦЬКОБЛЕНЕРГО\"","Старобешеве","КТП-845 РП-0,4кВ","приєд.\"Асфальтовий завод\"\"",0.4,40,"+"]
[null,{"$error":"#REF!"},null,476,"ТОВ \"ДТЕК ВИСОВОЛЬНТІ МЕРЕЖІ\"","ПАТ \"ДТЕК ДОНЕЦЬКОБЛЕНЕРГО\"","Старобешеве","ПС 35/6кВ Каракуби","пр.Мойка",6,3600,null,"+"]
[null,122,null,477,"ТОВ \"ДТЕК ВИСОВОЛЬНТІ МЕРЕЖІ\"","ПАТ \"ДТЕК ДОНЕЦЬКОБЛЕНЕРГО\"","Донецьк","ПС 1Т ","ПС 1Т  ",6,3600,"+"]
[null,123,null,478,"ТОВ \"ДТЕК ВИСОВОЛЬНТІ МЕРЕЖІ\"","ПАТ \"ДТЕК ДОНЕЦЬКОБЛЕНЕРГО\"","м. Донецьк","ПС-110 кв \"Поштовий ГПП-1\"","ТП-910","110",3600,null,"+"]
[null,124,null,479,"ТОВ \"ДТЕК ВИСОВОЛЬНТІ МЕРЕЖІ\"","ПАТ \"ДТЕК ДОНЕЦЬКОБЛЕНЕРГО\"","м. Донецьк","ПС 35/6 кВ ДФІ","РП-46 №1","6",3600,null,"+"]
[null,125,null,480,{"$nulls":4},"РП-46 №2","6",3600,null,"+"]
[null,123,null,481,{"$nulls":4},"ТП-1348","6",2400,null,"+"]
[null,124,null,482,{"$nulls":4},"ТП-1343","6",1200,null,"+"]
[null,125,null,483,{"$nulls":4},"ТП-1353","6",1200,null,"+"]
[null,126,null,484,"ТОВ \"ДТЕК ВИСОВОЛЬНТІ МЕРЕЖІ\"","ПАТ \"ДТЕК ДОНЕЦЬКОБЛЕНЕРГО\"","м. Донецьк","ТП №А-107 ТОВ \"ОА СУ-7\"","СУ-7 ","6",40,null,"+"]
[null,124,null,485,"ТОВ \"ДТЕК ВИСОВОЛЬНТІ МЕРЕЖІ\"","ПАТ \"ДТЕК ДОНЕЦЬКОБЛЕНЕРГО\"","м. Донецьк","РП-0,4кВ ФОП Киктенко О.І., ","ФОП Киктенко О.І. ","6",60,null,"+"]
[null,125,null,486,"ТОВ \"ДТЕК ВИСОВОЛЬНТІ МЕРЕЖІ\"","ПАТ \"ДТЕК ДОНЕЦЬКОБЛЕНЕРГО\"","м. Донецьк","ПС 35/6кВ КХО, ","РП-67 №1","6",1800,null,"+"]
[null,126,null,487,{"$nulls":4},"РП-67 №2","6",1800,null,"+"]
[null,127,null,488,{"$nulls":4},"ТП-1571 №1","6",1800,null,"+"]
[null,125,null,489,{"$nulls":4},"ТП-1571 №2","6",1800,null,"+"]
[null,126,null,490,"ТОВ \"ДТЕК ВИСОВОЛЬНТІ МЕРЕЖІ\"","ПАТ \"ДТЕК ДОНЕЦЬКОБЛЕНЕРГО\"","м. Донецьк","ТП \"Тепловозне депо\" 6/0,4кВ ПАТ \"Донецьккокс\"","ЖКК-2 ",6,40,"+","+"]
[null,127,null,491,"ТОВ \"ДТЕК ВИСОВОЛЬНТІ МЕРЕЖІ\"","ПАТ \"ДТЕК ДОНЕЦЬКОБЛЕНЕРГО\"","м. Донецьк","ПС ФТП-1-6кВ ПАТ \"Донбаскабель\"","РП-17 №1",6,7200,"+","+"]
[null,128,null,492,{"$nulls":4},"РП-17 №1",6,7200,"+","+"]
[null,126,null,493,"ТОВ \"ДТЕК ВИСОВОЛЬНТІ МЕРЕЖІ\"","ПАТ \"ДТЕК ДОНЕЦЬКОБЛЕНЕРГО\"","м. Донецьк","ПС 110/6кВ Швернік","РП-8 №1",6,4800,null,"+"]
[null,127,null,494,{"$nulls":4},"РП-8 №2",6,4800,null,"+"]
[null,128,null,495,{"$nulls":4},"РП-8 №3",6,7200,null,"+"]
[null,129,null,496,{"$nulls":4},"ТП №562",6,4800,null,"+"]
[null,127,null,497,{"$nulls":4},"РП №48",6,3600,null,"+"]
[null,128,null,498,{"$nulls":4},"РП-81 №1",6,4800,null,"+"]
[null,129,null,499,{"$nulls":4},"РП-81 №2",6,4800,null,"+"]
[null,130,null,500,{"$nulls":4},"РП-84 №1",6,4800,null,"+"]
[null,128,null,501,{"$nulls":4},"РП-84 №2",6,4800,null,"+"]
[null,129,null,502,"ТОВ \"ДТЕК ВИСОВОЛЬНТІ МЕРЕЖІ\"","ПАТ \"ДТЕК ДОНЕЦЬКОБЛЕНЕРГО\"","м. Донецьк","ПС 110/35/6кВ Донецька","РП-11  №1",6,7200,null,"+"]
[null,130,null,503,{"$nulls":4},"РП-11  №2",6,7200,null,"+"]
[null,131,null,504,{"$nulls":4},"РП-22  №1",6,3600,null,"+"]
[null,129,null,505,{"$nulls":4},"РП-22 №2",6,3600,null,"+"]
[null,130,null,506,{"$nulls":4},"РП-22 №3",6,3600,null,"+"]
[null,131,null,507,{"$nulls":4},"ТП №2008",6,4800,null,"+"]
[null,132,null,508,"ТОВ \"ДТЕК ВИСОВОЛЬНТІ МЕРЕЖІ\"","ПАТ \"ДТЕК ДОНЕЦЬКОБЛЕНЕРГО\"","м. Донецьк","ПС 35/6кВ Донецька","РП-1 №1",6,7200,null,"+"]
[null,130,null,509,{"$nulls":4},"РП-1 №2",6,12000,null,"+"]
[null,131,null,510,{"$nulls":4},"РП-1 №3",6,7200,null,"+"]
[null,132,null,511,{"$nulls":4},"РП-1 №4",6,7200,null,"+"]
[null,133,null,512,{"$nulls":4},"РП-15 №1",6,12000,null,"+"]
[null,131,null,513,{"$nulls":4},"РП-15 №2",6,12000,null,"+"]
[null,132,null,514,"ТОВ \"ДТЕК ВИСОВОЛЬНТІ МЕРЕЖІ\"","ПАТ \"ДТЕК ДОНЕЦЬКОБЛЕНЕРГО\"","м. Донецьк","ПС 110/35/6кВ Чулковка ","РП-29 №1",6,4800,"+","+"]
[null,133,null,515,{"$nulls":4},"РП-29 №2",6,4800,"+","+"]
[null,134,null,516,{"$nulls":4},"РП-23 №2",6,3600,null,"+"]
[null,132,null,517,"ТОВ \"ДТЕК ВИСОВОЛЬНТІ МЕРЕЖІ\"","ПАТ \"ДТЕК ДОНЕЦЬКОБЛЕНЕРГО\"","м. Донецьк","ПС 110/35/6кВ Возрождєніє","РП-61 №1",6,3600,null,"+"]
[null,133,null,518,{"$nulls":4},"РП-61 №2",6,3600,null,"+"]
[null,134,null,519,{"$nulls":4},"ТП-1394",6,4800,null,"+"]
[null,135,null,520,"ТОВ \"ДТЕК ВИСОВОЛЬНТІ МЕРЕЖІ\"","ПАТ \"ДТЕК ДОНЕЦЬКОБЛЕНЕРГО\"","м. Донецьк","РЩ-0,4кВ Горенерго","Ввід №1",6,30,null,"+"]
[null,133,null,521,{"$nulls":4},"Ввід №2",6,30,null,"+"]
[null,134,null,522,"ТОВ \"ДТЕК ВИСОВОЛЬНТІ МЕРЕЖІ\"","ПАТ \"ДТЕК ДОНЕЦЬКОБЛЕНЕРГО\"","м. Донецьк","ПС Шверник-110","Т-1  ",35,42000,null,"+"]
[null,135,null,523,{"$nulls":4},"Т-1 ",35,132000,null,"+"]
[null,136,null,524,{"$nulls":4},"Т-2 ",35,132000,null,"+"]
[null,134,null,525,"ТОВ \"ДТЕК ВИСОВОЛЬНТІ МЕРЕЖІ\"","ПАТ \"ДТЕК ДОНЕЦЬКОБЛЕНЕРГО\"","м. Донецьк","ПС Донецка 110","Чайкіно №1 ",110,132000,"+","+"]
[null,135,null,526,{"$nulls":4},"Чайкіно №2",110,132000,null,"+"]
[null,136,null,527,{"$nulls":4},"Чайкіно №3",110,132000,null,"+"]
[null,137,null,528,{"$nulls":4},"Вугляр",110,132000,null,"+"]
[null,135,null,529,{"$nulls":4},"Кальміуська №1 ",110,132000,null,"+"]
[null,136,null,530,{"$nulls":4},"Кальміуська №2",110,132000,"+","+"]
[null,137,null,531,{"$nulls":4},"ГКНС ",35,21000,"+","+"]
[null,138,null,532,"ТОВ \"ДТЕК ВИСОВОЛЬНТІ МЕРЕЖІ\"","ПАТ \"ДТЕК ДОНЕЦЬКОБЛЕНЕРГО\"","м. Донецьк","ПС Чулковка-110","Т-1 ",110,132000,null,"+"]
[null,136,null,533,{"$nulls":4},"Т-2 ",110,132000,null,"+"]
[null,137,null,534,{"$nulls":4},"Правда",35,28000,null,"+"]
[null,138,null,535,"ТОВ \"ДТЕК ВИСОВОЛЬНТІ МЕРЕЖІ\"","ПАТ \"ДТЕК ДОНЕЦЬКОБЛЕНЕРГО\"","м. Донецьк","ПС ЛКУ-110","Т-1 ввод №1 ",6,36000,null,"+"]
[null,139,null,536,{"$nulls":4},"Т-1 ввод№3 ",6,36000,null,"+"]
[null,137,null,537,{"$nulls":4},"Т-2 ввод №2 ",6,36000,null,"+"]
[null,138,null,538,{"$nulls":4},"Т-2 ввод №4 ",6,36000,null,"+"]
[null,139,null,539,{"$nulls":4},"ТСН-1","-",80,null,"+"]
[null,140,null,540,{"$nulls":4},"ТСН-2 ","-",80,null,"+"]
[null,138,null,541,"ТОВ \"ДТЕК ВИСОВОЛЬНТІ МЕРЕЖІ\"","ПАТ \"ДТЕК ДОНЕЦЬКОБЛЕНЕРГО\"","Донецьк","ПС 110/10кВ Маяк","Т-1 ввід №1",10,30000,"+"]
[null,139,null,542,null,null,"Донецьк","ПС 110/10кВ Маяк","Т-1 ввід №2",10,30000,"+"]
[null,140,null,543,null,null,"Донецьк","ПС 110/10кВ Маяк","ТВП-1",0.4,80,"+"]
[null,141,null,544,"ТОВ \"ДТЕК ВИСОВОЛЬНТІ МЕРЕЖІ\"","ПАТ \"ДТЕК ДОНЕЦЬКОБЛЕНЕРГО\"","м. Донецьк","ПС Маяк-110","Т-2 ввод №1",10,1800,null,"+"]
[null,139,null,545,{"$nulls":4},"Т-2 ввод №2 ",10,1800,null,"+"]
[null,140,null,546,{"$nulls":4},"ТСН-2","-",80,null,"+"]
[null,141,null,547,"ТОВ \"ДТЕК ВИСОВОЛЬНТІ МЕРЕЖІ\"","ПАТ \"ДТЕК ДОНЕЦЬКОБЛЕНЕРГО\"","м. Донецьк","ПС Відродження -110","Шахта 17 ",35,28000,null,"+"]
[null,142,null,548,{"$nulls":4},"Смолянка ",35,28000,null,"+"]
[null,140,null,549,{"$nulls":4},"ТП-3",6,1200,null,"+"]
[null,141,null,550,{"$nulls":4},"КТП-7 ",6,1200,null,"+"]
[null,142,null,551,"ТОВ \"ДТЕК ВИСОВОЛЬНТІ МЕРЕЖІ\"","ПАТ \"ДТЕК ДОНЕЦЬКОБЛЕНЕРГО\"","м. Донецьк","ПС Рутченково-110","Т-1",35,42000,"+","+"]
[null,143,null,552,"ТОВ \"ДТЕК ВИСОВОЛЬНТІ МЕРЕЖІ\"","ПАТ \"ДТЕК ДОНЕЦЬКОБЛЕНЕРГО\"","м. Донецьк","ПС Шахта-29","Т-1 ",6,9600,"+","+"]
[null,141,null,553,{"$nulls":4},"Т-2",6,12000,"+","+"]
[null,142,null,554,{"$nulls":4},"ТСН №1 ","-",1,null,"+"]
[null,143,null,555,{"$nulls":4},"ТСН №2 ","-",1,null,"+"]
[null,144,null,556,"ТОВ \"ДТЕК ВИСОВОЛЬНТІ МЕРЕЖІ\"","ПАТ \"ДТЕК ДОНЕЦЬКОБЛЕНЕРГО\"","м. Донецьк","ПС Вознесенка-36","Шахта -29",35,21000,"+","+"]
[null,142,null,557,"ТОВ \"ДТЕК ВИСОВОЛЬНТІ МЕРЕЖІ\"","ПАТ \"ДТЕК ДОНЕЦЬКОБЛЕНЕРГО\"","м. Донецьк","ПС Північна-110","Т-1 ",6,24000,null,"+"]
[null,143,null,558,{"$nulls":4},"Т-2",6,24000,null,"+"]
[null,144,null,559,{"$nulls":4},"ТСН №1","-",40,null,"+"]
[null,145,null,560,{"$nulls":4},"ТСН №2","-",40,"+","+"]
[null,143,null,561,"ТОВ \"ДТЕК ВИСОВОЛЬНТІ МЕРЕЖІ\"","ПАТ \"ДТЕК ДОНЕЦЬКОБЛЕНЕРГО\"","м. Донецьк","ПС Абакумова-35 ","приєднання 34",35,14000,null,"+"]
[null,144,null,562,"ТОВ \"ДТЕК ВИСОВОЛЬНТІ МЕРЕЖІ\"","ПАТ \"ДТЕК ДОНЕЦЬКОБЛЕНЕРГО\"","м. Донецьк","ПС Кальміуська - 110","РП-83 №1 ",6,1200,"+"]
[null,145,null,563,{"$nulls":4},"РП-83 №2 ",6,2400,"+"]
[null,146,null,564,"ТОВ \"ДТЕК ВИСОВОЛЬНТІ МЕРЕЖІ\"","ПАТ \"ДТЕК ДОНЕЦЬКОБЛЕНЕРГО\"","м. Донецьк","ПС-220 кВ Смолянка","Магістральна",110,220000,"+"]
[null,144,null,565,"ТОВ \"ДТЕК ВИСОВОЛЬНТІ МЕРЕЖІ\"","ПАТ \"ДТЕК ДОНЕЦЬКОБЛЕНЕРГО\"","м. Донецьк","ПС \"Щербаковска-110\"","Т-4",110,66000,"+"]
[null,145,null,566,{"$nulls":4},"Т-3",110,66000,"+"]
[null,146,null,567,"ТОВ \"ДТЕК ВИСОВОЛЬНТІ МЕРЕЖІ\"","ПАТ \"ДТЕК ДОНЕЦЬКОБЛЕНЕРГО\"","м. Донецьк","ПС \"Засядько-110\"","Т-1",6,36000,"+"]
[null,147,null,568,{"$nulls":4},"Т-2",6,36000,"+"]
[null,145,null,569,"ТОВ \"ДТЕК ВИСОВОЛЬНТІ МЕРЕЖІ\"","ПАТ \"ДТЕК ДОНЕЦЬКОБЛЕНЕРГО\"","м. Донецьк","ПС \"Моспіно-35\"","РМЗ №1 ",6,3600,"+"]
[null,146,null,570,{"$nulls":4},"РМЗ №2",6,4800,"+"]
[null,147,null,571,"ТОВ \"ДТЕК ВИСОВОЛЬНТІ МЕРЕЖІ\"","ПАТ \"ДТЕК ДОНЕЦЬКОБЛЕНЕРГО\"","м. Горлівка, пос Гольма","Доломит 110","Т1 ввод № 1 ",110,24000,null,"+"]
[null,148,null,572,null,"ПАО \"ДТЭК Донецкоблэнерго\"",null,null,"Т1 ввод № 2 ",110,24000,null,"+"]
[null,146,null,573,null,"ПАО \"ДТЭК Донецкоблэнерго\"",null,null,"Т-2 ввод № 3 ",110,24000,null,"+"]
[null,147,null,574,null,"ПАО \"ДТЭК Донецкоблэнерго\"",null,null,"Т-2 ввод № 4 ",110,24000,null,"+"]
[null,1,null,575,"ПАТ \"ДТЕК ПЕМ-ЕНЕРГОВУГІЛЛЯ\"","ПАТ \"ДТЕК ДОНЕЦЬКОБЛЕНЕРГО\"","м.Горлівка Донецька обл.","ПС \"Машзаводська\" 110 кВ","Вв. №1","6",7200,"+"]
[null,2,null,576,"ПАТ \"ДТЕК ПЕМ-ЕНЕРГОВУГІЛЛЯ\"","ПАТ \"ДТЕК ДОНЕЦЬКОБЛЕНЕРГО\"","м.Горлівка Донецька обл.","ПС \"Машзаводська\" 110 кВ","Вв. №2","6",12000,"+"]
[null,3,null,577,"ПАТ \"ДТЕК ПЕМ-ЕНЕРГОВУГІЛЛЯ\"","ПАТ \"ДТЕК ДОНЕЦЬКОБЛЕНЕРГО\"","м.Горлівка Донецька обл.","ПС \"Машзаводська\" 110 кВ","Вв. №3","6",12000,"+"]
[null,4,null,578,"ПАТ \"ДТЕК ПЕМ-ЕНЕРГОВУГІЛЛЯ\"","ПАТ \"ДТЕК ДОНЕЦЬКОБЛЕНЕРГО\"","м.Горлівка Донецька обл.","ПС \"Машзаводська\" 110 кВ","Вв. №4","6",7200,"+"]
[null,5,null,579,"ПАТ \"ДТЕК ПЕМ-ЕНЕРГОВУГІЛЛЯ\"","ПАТ \"ДТЕК ДОНЕЦЬКОБЛЕНЕРГО\"","м.Горлівка Донецька обл.","ПС \"Машзаводська\" 110 кВ","ТВП №1","6",120,"+"]
[null,6,null,580,"ПАТ \"ДТЕК ПЕМ-ЕНЕРГОВУГІЛЛЯ\"","ПАТ \"ДТЕК ДОНЕЦЬКОБЛЕНЕРГО\"","м.Горлівка Донецька обл.","ПС \"Машзаводська\" 110 кВ","ТВП №2","6",120,"+"]
[null,7,null,581,"ПАТ \"ДТЕК ПЕМ-ЕНЕРГОВУГІЛЛЯ\"","ПАТ \"ДТЕК ДОНЕЦЬКОБЛЕНЕРГО\"","м.Горлівка Донецька обл.","ПС \"Машзаводська\" 110 кВ","\"Тягова вв.№1\"","6","9600",null,"+"]
[null,8,null,582,"ПАТ \"ДТЕК ПЕМ-ЕНЕРГОВУГІЛЛЯ\"","ПАТ \"ДТЕК ДОНЕЦЬКОБЛЕНЕРГО\"","м.Горлівка Донецька обл.","ПС \"Машзаводська\" 110 кВ","\"Тягова вв.№2\"","6","9600",null,"+"]
[null,9,null,583,"ПАТ \"ДТЕК ПЕМ-ЕНЕРГОВУГІЛЛЯ\"","ПАТ \"ДТЕК ДОНЕЦЬКОБЛЕНЕРГО\"","м.Горлівка Донецька обл.","ТП 15","вул. Врубова, 26","0,4",1,null,"+"]
[null,10,null,584,"ПАТ \"ДТЕК ПЕМ-ЕНЕРГОВУГІЛЛЯ\"","ПАТ \"ДТЕК ДОНЕЦЬКОБЛЕНЕРГО\"","м.Горлівка Донецька обл.","ТП 15","котельня №44 вул.Врубова","0,4",40,null,"+"]
[null,11,null,585,"ПАТ \"ДТЕК ПЕМ-ЕНЕРГОВУГІЛЛЯ\"","ПАТ \"ДТЕК ДОНЕЦЬКОБЛЕНЕРГО\"","м.Горлівка Донецька обл.","РЩ-0,4кВ котельної №49 вул.Фізкультурна","котельня № 49 вул. Фізкультурна","0,4",1,null,"+","З урахуванням втрат у  ЛЕП"]
[null,12,null,586,"ПАТ \"ДТЕК ПЕМ-ЕНЕРГОВУГІЛЛЯ\"","ПАТ \"ДТЕК ДОНЕЦЬКОБЛЕНЕРГО\"","м.Донецьк","КТП №1805","КТП №1805",0.4,80,null,"+","З урахуванням втрат у трансформаторі та ЛЕП"]
[null,13,null,587,"ПАТ \"ДТЕК ПЕМ-ЕНЕРГОВУГІЛЛЯ\"","ПАТ \"ДТЕК ДОНЕЦЬКОБЛЕНЕРГО\"","м.Донецьк","КТП №1806","КТП №1806",0.4,40,null,"+","З урахуванням втрат у трансформаторі та ЛЕП"]
[null,14,null,588,"ПАТ \"ДТЕК ПЕМ-ЕНЕРГОВУГІЛЛЯ\"","ПАТ \"ДТЕК ДОНЕЦЬКОБЛЕНЕРГО\"","м.Донецьк","\"ТП-5422\"  ","СТ-2",0.4,120,"+",null,"З урахуванням втрат у трансформаторі та ЛЕП"]
[null,15,null,589,"ПАТ \"ДТЕК ПЕМ-ЕНЕРГОВУГІЛЛЯ\"","ПАТ \"ДТЕК ДОНЕЦЬКОБЛЕНЕРГО\"","м.Донецьк","\"ТП-5422\"  ","СТ-1",0.4,"120","+",null,"З урахуванням втрат у трансформаторі та ЛЕП"]
[null,16,null,590,"ПАТ \"ДТЕК ПЕМ-ЕНЕРГОВУГІЛЛЯ\"","ПАТ \"ДТЕК ДОНЕЦЬКОБЛЕНЕРГО\"","м.Донецьк"," ПС Октябрська ОРУ 6 кВ","РП №9 Ввід №2","6",4800,null,"+"]
[null,17,null,591,"ПАТ \"ДТЕК ПЕМ-ЕНЕРГОВУГІЛЛЯ\"","ПАТ \"ДТЕК ДОНЕЦЬКОБЛЕНЕРГО\"","м.Донецьк"," ПС Октябрська ОРУ 6 кВ","РП №9 Ввід №1","6",4800,null,"+"]
[null,18,null,592,"ПАТ \"ДТЕК ПЕМ-ЕНЕРГОВУГІЛЛЯ\"","ПАТ \"ДТЕК ДОНЕЦЬКОБЛЕНЕРГО\"","м.Донецьк","ТП №20Х","ТП №20Х Ввід 1",0.4,60,null,"+","З урахуванням втрат у трансформаторі та ЛЕП"]
[null,19,null,593,"ПАТ \"ДТЕК ПЕМ-ЕНЕРГОВУГІЛЛЯ\"","ПАТ \"ДТЕК ДОНЕЦЬКОБЛЕНЕРГО\"","м.Донецьк","ТП №20Х","ТП №20Х Ввід 2",0.4,60,null,"+","З урахуванням втрат у трансформаторі"]
[null,20,null,594,"ПАТ \"ДТЕК ПЕМ-ЕНЕРГОВУГІЛЛЯ\"","ПАТ \"ДТЕК ДОНЕЦЬКОБЛЕНЕРГО\"","м.Донецьк","ТП №19Х ","ТП №19Х Ввід 1",0.4,120,null,"+","З урахуванням втрат у трансформаторі та ЛЕП"]
[null,21,null,595,"ПАТ \"ДТЕК ПЕМ-ЕНЕРГОВУГІЛЛЯ\"","ПАТ \"ДТЕК ДОНЕЦЬКОБЛЕНЕРГО\"","м.Донецьк","ТП №19Х ","ТП №19Х Ввід 2",0.4,120,null,"+","З урахуванням втрат у трансформаторі"]
[null,22,null,596,"ПАТ \"ДТЕК ПЕМ-ЕНЕРГОВУГІЛЛЯ\"","ПАТ \"ДТЕК ДОНЕЦЬКОБЛЕНЕРГО\"","м.Донецьк","ТП №1900","ТП №1900 Ввід 1",0.4,120,null,"+","З урахуванням втрат у трансформаторі"]
[null,23,null,597,"ПАТ \"ДТЕК ПЕМ-ЕНЕРГОВУГІЛЛЯ\"","ПАТ \"ДТЕК ДОНЕЦЬКОБЛЕНЕРГО\"","м.Донецьк","ТП №1900","ТП №1900 Ввід 2",0.4,120,null,"+","З урахуванням втрат у трансформаторі"]
[null,24,null,598,"ПАТ \"ДТЕК ПЕМ-ЕНЕРГОВУГІЛЛЯ\"","ПАТ \"ДТЕК ДОНЕЦЬКОБЛЕНЕРГО\"","м.Донецьк","ТП-5449","житлове селище вул.Цимлянська","0,4",120,"+",null,"З урахуванням втрат у трансформаторі"]
[null,25,null,599,"ПАТ \"ДТЕК ПЕМ-ЕНЕРГОВУГІЛЛЯ\"","ПАТ \"ДТЕК ДОНЕЦЬКОБЛЕНЕРГО\"","м.Донецьк","ТП №1808","\"Гуртожиток СКХЦ ДЗХР, дитячий садочок\"",0.4,60,"+"]
[null,26,null,600,"ПАТ \"ДТЕК ПЕМ-ЕНЕРГОВУГІЛЛЯ\"","ПАТ \"ДТЕК ДОНЕЦЬКОБЛЕНЕРГО\"","м.Донецьк","ТП № 1829","житлові будинки вул. Куйбишева 140-144; 148-156; 160; 162; Краковська, 24",0.4,"30","+"]
[null,27,null,601,"ПАТ \"ДТЕК ПЕМ-ЕНЕРГОВУГІЛЛЯ\"","ПАТ \"ДТЕК ДОНЕЦЬКОБЛЕНЕРГО\"","м.Донецьк","ТП-5421","ТП-5421",6,"600","+",null,"З урахуванням втрат у ЛЕП"]
[null,28,null,602,"ПАТ \"ДТЕК ПЕМ-ЕНЕРГОВУГІЛЛЯ\"","ПАТ \"ДТЕК ДОНЕЦЬКОБЛЕНЕРГО\"","м.Донецьк","Шафа обліку на опорі ПЛ 0,4 кВ \"МТП-5757 - вулиця Араратська\"","\"вулиця Араратська\"",0.4,1,null,"+","З урахуванням втрат у ЛЕП"]
[null,29,null,603,"ПАТ \"ДТЕК ПЕМ-ЕНЕРГОВУГІЛЛЯ\"","ПАТ \"ДТЕК ДОНЕЦЬКОБЛЕНЕРГО\"","м.Донецьк","\"АПС-33\"","\"АПС-33\"",6,1800,"+",null,"З урахуванням втрат у ЛЕП"]
[null,30,null,604,"ПАТ \"ДТЕК ПЕМ-ЕНЕРГОВУГІЛЛЯ\"","ПАТ \"ДТЕК ДОНЕЦЬКОБЛЕНЕРГО\"","м.Донецьк","\"АПС-35\"","\"АПС-35\"",6,1800,"+",null,"З урахуванням втрат у ЛЕП"]
[null,31,null,605,"ПАТ \"ДТЕК ПЕМ-ЕНЕРГОВУГІЛЛЯ\"","ПАТ \"ДТЕК ДОНЕЦЬКОБЛЕНЕРГО\"","м.Донецьк","ПС заводу ПАТ \"ДГМ\"","ТП №417","6",3600,null,"+"]
[null,32,null,606,"ПАТ \"ДТЕК ПЕМ-ЕНЕРГОВУГІЛЛЯ\"","ПАТ \"ДТЕК ДОНЕЦЬКОБЛЕНЕРГО\"","м.Донецьк","ПС заводу ПАТ \"ДГМ\"","ТП №408","6",1800,null,"+"]
[null,33,null,607,"ПАТ \"ДТЕК ПЕМ-ЕНЕРГОВУГІЛЛЯ\"","ПАТ \"ДТЕК ДОНЕЦЬКОБЛЕНЕРГО\"","м.Донецьк","ПС ЛКУ 110/6 кВ","ТП-5807","6",4800,null,"+","З урахуванням втрат у ЛЕП"]
[null,34,null,608,"ПАТ \"ДТЕК ПЕМ-ЕНЕРГОВУГІЛЛЯ\"","ПАТ \"ДТЕК ДОНЕЦЬКОБЛЕНЕРГО\"","м.Донецьк","ТП-5807","Ліцей автотранспорту","0,4",200,"+",null,"З урахуванням втрат у трансформаторі "]
[null,35,null,609,"ПАТ \"ДТЕК ПЕМ-ЕНЕРГОВУГІЛЛЯ\"","ПАТ \"ДТЕК ДОНЕЦЬКОБЛЕНЕРГО\"","м.Донецьк","РЩ-0,4кВ дитячого садочку №317","Дитячий садочок №317 В-2",0.4,"1",null,"+","З урахуванням втрат у трансформаторі "]
[null,36,null,610,"ПАТ \"ДТЕК ПЕМ-ЕНЕРГОВУГІЛЛЯ\"","ПАТ \"ДТЕК ДОНЕЦЬКОБЛЕНЕРГО\"","м.Донецьк","РЩ-0,4кВ дитячого садочку №317","Дитячий садочок №317 В-1",0.4,"1",null,"+"]
[null,37,null,611,"ПАТ \"ДТЕК ПЕМ-ЕНЕРГОВУГІЛЛЯ\"","ПАТ \"ДТЕК ДОНЕЦЬКОБЛЕНЕРГО\"","м.Донецьк","ТП №9Х","\"Європейський університет\"",0.4,1,null,"+","З урахуванням втрат у трансформаторі "]
[null,38,null,612,"ПАТ \"ДТЕК ПЕМ-ЕНЕРГОВУГІЛЛЯ\"","ПАТ \"ДТЕК ДОНЕЦЬКОБЛЕНЕРГО\"","м.Донецьк","ВРП ПП \"Іліон-Дон\"","ПП \"Іліон-Дон\"",0.4,1,null,"+","Розрахунки проводяться згідно фактичних показів лічильника з урахуванням втрат у трансформаторі "]
[null,39,null,613,"ПАТ \"ДТЕК ПЕМ-ЕНЕРГОВУГІЛЛЯ\"","ПАТ \"ДТЕК ДОНЕЦЬКОБЛЕНЕРГО\"","м.Донецьк","ВРП житлового будинку 60 років СРСР, 12","Житловий будинок 60 років СРСР, 12",0.4,1,"+",null,"З урахуванням втрат у  ЛЕП"]
[null,40,null,614,"ПАТ \"ДТЕК ПЕМ-ЕНЕРГОВУГІЛЛЯ\"","ПАТ \"ДТЕК ДОНЕЦЬКОБЛЕНЕРГО\"","м.Донецьк","ВРП житлового будинку 60 років СРСР, 14","Житловий будинок 60 років СРСР, 14",0.4,1,"+",null,"З урахуванням втрат у  ЛЕП"]
[null,41,null,615,"ПАТ \"ДТЕК ПЕМ-ЕНЕРГОВУГІЛЛЯ\"","ПАТ \"ДТЕК ДОНЕЦЬКОБЛЕНЕРГО\"","м.Донецьк","ВРП житлового будинку вул.60 років СРСР, 28","Житловий будинок вул.60 років СРСР, 28",0.4,20,"+",null,"З урахуванням втрат у ЛЕП"]
[null,42,null,616,"ПАТ \"ДТЕК ПЕМ-ЕНЕРГОВУГІЛЛЯ\"","ПАТ \"ДТЕК ДОНЕЦЬКОБЛЕНЕРГО\"","м.Донецьк","ВРП житлового будинку вул.60 років СРСР, 30","Житловий будинок вул.60 років СРСР, 30",0.4,30,"+",null,"З урахуванням втрат у ЛЕП"]
[null,43,null,617,"ПАТ \"ДТЕК ПЕМ-ЕНЕРГОВУГІЛЛЯ\"","ПАТ \"ДТЕК ДОНЕЦЬКОБЛЕНЕРГО\"","м.Донецьк","ТП №1810","\"Житлові багатоквартирні будинки вул. Куйбишева 125, 127\"",0.4,40,"+"]
[null,44,null,618,"ПАТ \"ДТЕК ПЕМ-ЕНЕРГОВУГІЛЛЯ\"","ПАТ \"ДТЕК ДОНЕЦЬКОБЛЕНЕРГО\"","м.Донецьк","РЩ 0,4 кВ ТОВ \"Погруз-Сервіс\" по вул.Куйбишева, 125б","ТОВ \"Погруз-Сервіс\" ",0.4,1,null,"+","з урахуванням втрат у ЛЕП"]
[null,45,null,619,"ПАТ \"ДТЕК ПЕМ-ЕНЕРГОВУГІЛЛЯ\"","ПАТ \"ДТЕК ДОНЕЦЬКОБЛЕНЕРГО\"","м.Донецьк","ВРП ТОВ \"Єлена\"","ТОВ \"Єлена\"",0.4,1,"+",null,"З урахуванням втрат у ЛЕП"]
[null,46,null,620,"ПАТ \"ДТЕК ПЕМ-ЕНЕРГОВУГІЛЛЯ\"","ПАТ \"ДТЕК ДОНЕЦЬКОБЛЕНЕРГО\"","м.Донецьк","ВРП житлового будинку по вул.Павлодарська, 14 ","Житловий будинок вул.Павлодарська, 14 \"Ліфти\"",0.4,1,null,"+","з урахуванням втрат у ЛЕП"]
[null,47,null,621,"ПАТ \"ДТЕК ПЕМ-ЕНЕРГОВУГІЛЛЯ\"","ПАТ \"ДТЕК ДОНЕЦЬКОБЛЕНЕРГО\"","м.Донецьк","ВРП житлового будинку по вул.Павлодарська, 14 ","Житловий будинок вул.Павлодарська, 14 \"Силова\"",0.4,40,null,"+","з урахуванням втрат у ЛЕП"]
[null,48,null,622,"ПАТ \"ДТЕК ПЕМ-ЕНЕРГОВУГІЛЛЯ\"","ПАТ \"ДТЕК ДОНЕЦЬКОБЛЕНЕРГО\"","м.Донецьк","ВРП житлового будинку по вул.Павлодарська, 14 ","Житловий будинок вул.Павлодарська, 14 «Освітлення під'їздів»",0.4,1,null,"+","з урахуванням втрат у ЛЕП"]
[null,49,null,623,"ПАТ \"ДТЕК ПЕМ-ЕНЕРГОВУГІЛЛЯ\"","ПАТ \"ДТЕК ДОНЕЦЬКОБЛЕНЕРГО\"","м.Донецьк","ТП-1448","ТП-1448",0.4,120,null,"+","З урахуванням втрат у трансформаторі та ЛЕП"]
[null,50,null,624,"ПАТ \"ДТЕК ПЕМ-ЕНЕРГОВУГІЛЛЯ\"","ПАТ \"ДТЕК ДОНЕЦЬКОБЛЕНЕРГО\"","м.Донецьк","ТП-5201","ТП-5201",6,1800,"+",null,"З урахуванням втрат у ЛЕП"]
[null,51,null,625,"ПАТ \"ДТЕК ПЕМ-ЕНЕРГОВУГІЛЛЯ\"","ПАТ \"ДТЕК ДОНЕЦЬКОБЛЕНЕРГО\"","м.Донецьк","ПС Восточний ВПС ш.Скочінського 6 кВ","АПС 125/126 \"Лідієвка\"",6,1800,null,"+"]
[null,52,null,626,"ПАТ \"ДТЕК ПЕМ-ЕНЕРГОВУГІЛЛЯ\"","ПАТ \"ДТЕК ДОНЕЦЬКОБЛЕНЕРГО\"","м.Донецьк","ПС Восточний ВПС ш.Скочінського 6 кВ","АПС 122/123 \"Горняк\"",6,1800,null,"+"]
[null,53,null,627,"ПАТ \"ДТЕК ПЕМ-ЕНЕРГОВУГІЛЛЯ\"","ПАТ \"ДТЕК ДОНЕЦЬКОБЛЕНЕРГО\"","м.Донецьк","ПС ш.Кіровська 6 кВ","\"ТП-1393\"",6,2400,null,"+"]
[null,54,null,628,"ПАТ \"ДТЕК ПЕМ-ЕНЕРГОВУГІЛЛЯ\"","ПАТ \"ДТЕК ДОНЕЦЬКОБЛЕНЕРГО\"","м.Донецьк","ПС ш.Кіровська 6 кВ","\"ТП-1375\"",6,3600,null,"+"]
[null,55,null,629,"ПАТ \"ДТЕК ПЕМ-ЕНЕРГОВУГІЛЛЯ\"","ПАТ \"ДТЕК ДОНЕЦЬКОБЛЕНЕРГО\"","м.Донецьк","ПС ш.Кіровська 6 кВ","\"ТП-1370\"",6,4800,null,"+"]
[null,56,null,630,"ПАТ \"ДТЕК ПЕМ-ЕНЕРГОВУГІЛЛЯ\"","ПАТ \"ДТЕК ДОНЕЦЬКОБЛЕНЕРГО\"","м.Донецьк","ПС ш.Кіровська 6 кВ","\"ТП-1377\"",6,4800,null,"+"]
[null,57,null,631,"ПАТ \"ДТЕК ПЕМ-ЕНЕРГОВУГІЛЛЯ\"","ПАТ \"ДТЕК ДОНЕЦЬКОБЛЕНЕРГО\"","м.Донецьк","ПС ш.Кіровська 6 кВ","\"ТП -1300\"",6,1200,null,"+"]
[null,58,null,632,"ПАТ \"ДТЕК ПЕМ-ЕНЕРГОВУГІЛЛЯ\"","ПАТ \"ДТЕК ДОНЕЦЬКОБЛЕНЕРГО\"","м.Донецьк","ТП №9Х","Клуб оперативних робітників",0.4,1,null,"+","З урахуванням втрат у трансформаторі"]
[null,59,null,633,"ПАТ \"ДТЕК ПЕМ-ЕНЕРГОВУГІЛЛЯ\"","ПАТ \"ДТЕК ДОНЕЦЬКОБЛЕНЕРГО\"","м.Донецьк","РЩ-0,4кВ житлового будинку вул.Петровського, 99а","\"житловий будинок вул.Петровського, 99а (освітлення)\"  ","0,4",1,null,"+","З урахуванням втрат у ЛЕП"]
[null,60,null,634,"ПАТ \"ДТЕК ПЕМ-ЕНЕРГОВУГІЛЛЯ\"","ПАТ \"ДТЕК ДОНЕЦЬКОБЛЕНЕРГО\"","м.Донецьк","РЩ-0,4кВ житлового будинку вул.Петровського, 99а","\"житловий будинок вул.Петровського, 99а\"",0.4,60,"+",null,"З урахуванням втрат у ЛЕП"]
[null,61,null,635,"ПАТ \"ДТЕК ПЕМ-ЕНЕРГОВУГІЛЛЯ\"","ПАТ \"ДТЕК ДОНЕЦЬКОБЛЕНЕРГО\"","м.Донецьк","РЩ-0,4кВ житлового будинку №38 вул.Ревякіна\n\n","КТП \"Надія\"",0.4,1,"+"]
[null,62,null,636,"ПАТ \"ДТЕК ПЕМ-ЕНЕРГОВУГІЛЛЯ\"","ПАТ \"ДТЕК ДОНЕЦЬКОБЛЕНЕРГО\"","м.Донецьк","РП-59","ТП-5108 №1",10,1000,"+"]
[null,63,null,637,"ПАТ \"ДТЕК ПЕМ-ЕНЕРГОВУГІЛЛЯ\"","ПАТ \"ДТЕК ДОНЕЦЬКОБЛЕНЕРГО\"","м.Донецьк","РП-59","ТП-5108 №2",10,1000,"+"]
[null,64,null,638,"ПАТ \"ДТЕК ПЕМ-ЕНЕРГОВУГІЛЛЯ\"","ПАТ \"ДТЕК ДОНЕЦЬКОБЛЕНЕРГО\"","м.Донецьк","РП-75","ТП-5803 №1",10,2000,"+"]
[null,65,null,639,"ПАТ \"ДТЕК ПЕМ-ЕНЕРГОВУГІЛЛЯ\"","ПАТ \"ДТЕК ДОНЕЦЬКОБЛЕНЕРГО\"","м.Донецьк","РП-75","ТП-5803 №2",10,2000,"+"]
[null,66,null,640,"ПАТ \"ДТЕК ПЕМ-ЕНЕРГОВУГІЛЛЯ\"","ПАТ \"ДТЕК ДОНЕЦЬКОБЛЕНЕРГО\"","м.Донецьк","ПС ш.Скочінського 6 кВ","РП-42 ввід №1",6,2400,null,"+"]
[null,67,null,641,"ПАТ \"ДТЕК ПЕМ-ЕНЕРГОВУГІЛЛЯ\"","ПАТ \"ДТЕК ДОНЕЦЬКОБЛЕНЕРГО\"","м.Донецьк","ПС ш.Скочінського 6 кВ","РП-42 ввід №2",6,3600,null,"+"]
[null,68,null,642,"ПАТ \"ДТЕК ПЕМ-ЕНЕРГОВУГІЛЛЯ\"","ПАТ \"ДТЕК ДОНЕЦЬКОБЛЕНЕРГО\"","м.Донецьк","ПС ш.Скочінського 6 кВ","Селище \"Бірюзово\" ТП-1424 ",6,3600,null,"+"]
[null,69,null,643,"ПАТ \"ДТЕК ПЕМ-ЕНЕРГОВУГІЛЛЯ\"","ПАТ \"ДТЕК ДОНЕЦЬКОБЛЕНЕРГО\"","м.Донецьк","ТП 5430","ТП 1352","6",1200,null,"+"]
[null,70,null,644,"ПАТ \"ДТЕК ПЕМ-ЕНЕРГОВУГІЛЛЯ\"","ПАТ \"ДТЕК ДОНЕЦЬКОБЛЕНЕРГО\"","м.Донецьк","ТП-1378","Донецький міський центр зайнятості пр.Семашко, 27а",0.4,1,"+"]
[null,71,null,645,"ПАТ \"ДТЕК ПЕМ-ЕНЕРГОВУГІЛЛЯ\"","ПАТ \"ДТЕК ДОНЕЦЬКОБЛЕНЕРГО\"","м.Донецьк","РЩ 0,4 кВ ПП \"Мрія\" пл.Перемоги, 4","ПП \"Мрія\" пл.Перемоги, 4",0.4,1,"+",null,"З урахуванням втрат у ЛЕП"]
[null,72,null,646,"ПАТ \"ДТЕК ПЕМ-ЕНЕРГОВУГІЛЛЯ\"","ПАТ \"ДТЕК ДОНЕЦЬКОБЛЕНЕРГО\"","м.Донецьк","ТП 5487","ТП 5487",0.4,40,"+",null,"З урахуванням втрат у трансформаторі"]
[null,73,null,647,"ПАТ \"ДТЕК ПЕМ-ЕНЕРГОВУГІЛЛЯ\"","ПАТ \"ДТЕК ДОНЕЦЬКОБЛЕНЕРГО\"","м.Донецьк","ТП 5496","З-д Гірничорятувальної апаратури №1",6,1200,"+",null,"З урахуванням втрат у ЛЕП"]
[null,74,null,648,"ПАТ \"ДТЕК ПЕМ-ЕНЕРГОВУГІЛЛЯ\"","ПАТ \"ДТЕК ДОНЕЦЬКОБЛЕНЕРГО\"","м.Донецьк","ТП 5496","З-д Гірничорятувальної апаратури №2",6,1200,"+",null,"З урахуванням втрат у ЛЕП"]
[null,75,null,649,"ПАТ \"ДТЕК ПЕМ-ЕНЕРГОВУГІЛЛЯ\"","ПАТ \"ДТЕК ДОНЕЦЬКОБЛЕНЕРГО\"","м.Донецьк","РП 16","ГКП Дон.ТТУ ТПС-7",6,4800,"+"]
[null,76,null,650,"ПАТ \"ДТЕК ПЕМ-ЕНЕРГОВУГІЛЛЯ\"","ПАТ \"ДТЕК ДОНЕЦЬКОБЛЕНЕРГО\"","м.Донецьк","РП 16","ДОНКСУ \"Укренергочермет\" ",6,3600,"+"]
[null,77,null,651,"ПАТ \"ДТЕК ПЕМ-ЕНЕРГОВУГІЛЛЯ\"","ПАТ \"ДТЕК ДОНЕЦЬКОБЛЕНЕРГО\"","м.Донецьк","РП-1 ","ГКП Дон.ТТУ ТПС-2 вул.Постишева, 99 №1",6,3600,"+"]
[null,78,null,652,"ПАТ \"ДТЕК ПЕМ-ЕНЕРГОВУГІЛЛЯ\"","ПАТ \"ДТЕК ДОНЕЦЬКОБЛЕНЕРГО\"","м.Донецьк","РП-1 ","ГКП Дон.ТТУ ТПС-2 вул.Постишева, 99 №2",6,3600,"+"]
[null,79,null,653,"ПАТ \"ДТЕК ПЕМ-ЕНЕРГОВУГІЛЛЯ\"","ПАТ \"ДТЕК ДОНЕЦЬКОБЛЕНЕРГО\"","м.Донецьк","ПС Фелікса - Кона 6 кВ","ТП 881",6,2400,null,"+"]
[null,80,null,654,"ПАТ \"ДТЕК ПЕМ-ЕНЕРГОВУГІЛЛЯ\"","ПАТ \"ДТЕК ДОНЕЦЬКОБЛЕНЕРГО\"","м.Донецьк","ПС Фелікса - Кона 6 кВ","ТП 949",6,"900",null,"+"]
[null,81,null,655,"ПАТ \"ДТЕК ПЕМ-ЕНЕРГОВУГІЛЛЯ\"","ПАТ \"ДТЕК ДОНЕЦЬКОБЛЕНЕРГО\"","м.Донецьк","ПС Фелікса - Кона 6 кВ","ТП 948",6,"900",null,"+"]
[null,82,null,656,"ПАТ \"ДТЕК ПЕМ-ЕНЕРГОВУГІЛЛЯ\"","ПАТ \"ДТЕК ДОНЕЦЬКОБЛЕНЕРГО\"","м.Донецьк","РП 5","ТП 5481","6",2400,"+"]
[null,83,null,657,"ПАТ \"ДТЕК ПЕМ-ЕНЕРГОВУГІЛЛЯ\"","ПАТ \"ДТЕК ДОНЕЦЬКОБЛЕНЕРГО\"","м.Донецьк","РП 5","ТП 5499 ","6",2400,"+"]
[null,84,null,658,"ПАТ \"ДТЕК ПЕМ-ЕНЕРГОВУГІЛЛЯ\"","ПАТ \"ДТЕК ДОНЕЦЬКОБЛЕНЕРГО\"","м.Донецьк","РП 5","ТП 5506 ","6",2400,"+"]
[null,85,null,659,"ПАТ \"ДТЕК ПЕМ-ЕНЕРГОВУГІЛЛЯ\"","ПАТ \"ДТЕК ДОНЕЦЬКОБЛЕНЕРГО\"","м.Донецьк","РП 5","ТП 5480","6",2400,"+"]
[null,86,null,660,"ПАТ \"ДТЕК ПЕМ-ЕНЕРГОВУГІЛЛЯ\"","ПАТ \"ДТЕК ДОНЕЦЬКОБЛЕНЕРГО\"","м.Донецьк","РП 5","ТП 5482 ","6",3600,"+",null,"З урахуванням втрат у ЛЕП"]
[null,87,null,661,"ПАТ \"ДТЕК ПЕМ-ЕНЕРГОВУГІЛЛЯ\"","ПАТ \"ДТЕК ДОНЕЦЬКОБЛЕНЕРГО\"","м.Донецьк","ТП 5497 ","ТП 5497 1с.",0.4,400,"+",null,"З урахуванням втрат у трансформаторі"]
[null,88,null,662,"ПАТ \"ДТЕК ПЕМ-ЕНЕРГОВУГІЛЛЯ\"","ПАТ \"ДТЕК ДОНЕЦЬКОБЛЕНЕРГО\"","м.Донецьк","ТП 5497 ","ТП 5497 2с.",0.4,400,"+",null,"З урахуванням втрат у трансформаторі та ЛЕП"]
[null,89,null,663,"ПАТ \"ДТЕК ПЕМ-ЕНЕРГОВУГІЛЛЯ\"","ПАТ \"ДТЕК ДОНЕЦЬКОБЛЕНЕРГО\"","м.Донецьк","ТП 5","житловий будинок вул. Постишева, 109",0.4,30,"+"]
[null,90,null,664,"ПАТ \"ДТЕК ПЕМ-ЕНЕРГОВУГІЛЛЯ\"","ПАТ \"ДТЕК ДОНЕЦЬКОБЛЕНЕРГО\"","м.Донецьк","РЩ магазину пер. вул.Щорса та пр.Б.Хмельницького","магазин пер.вул.Щорса та пр. Б.Хмельницького",0.4,"1","+",null,"З урахуванням втрат у ЛЕП"]
[null,91,null,665,"ПАТ \"ДТЕК ПЕМ-ЕНЕРГОВУГІЛЛЯ\"","ПАТ \"ДТЕК ДОНЕЦЬКОБЛЕНЕРГО\"","м.Донецьк","РЩ магазину пер. вул.Щорса та пр.Б.Хмельницького","магазин пер.вул.Щорса та пр. Б.Хмельницького",0.4,"1","+",null,"З урахуванням втрат у ЛЕП"]
[null,92,null,666,"ПАТ \"ДТЕК ПЕМ-ЕНЕРГОВУГІЛЛЯ\"","ПАТ \"ДТЕК ДОНЕЦЬКОБЛЕНЕРГО\"","м.Донецьк","РЩ-0,4кВ Казначейства бул.Шкільний, 20","Казначейство бул.Шкільний, 20",0.4,10,"+",null,"З урахуванням втрат у ЛЕП"]
[null,93,null,667,"ПАТ \"ДТЕК ПЕМ-ЕНЕРГОВУГІЛЛЯ\"","ПАТ \"ДТЕК ДОНЕЦЬКОБЛЕНЕРГО\"","м.Донецьк","РЩ-0,4кВ Казначейства бул.Шкільний, 20","Казначейство бул.Шкільний, 20",0.4,10,"+",null,"З урахуванням втрат у ЛЕП"]
[null,94,null,668,"ПАТ \"ДТЕК ПЕМ-ЕНЕРГОВУГІЛЛЯ\"","ПАТ \"ДТЕК ДОНЕЦЬКОБЛЕНЕРГО\"","м.Донецьк","РЩ-0,4кВ Казначейства бул.Шкільний, 22","Казначейство бул.Шкільний, 22",0.4,10,"+",null,"З урахуванням втрат у ЛЕП"]
[null,95,null,669,"ПАТ \"ДТЕК ПЕМ-ЕНЕРГОВУГІЛЛЯ\"","ПАТ \"ДТЕК ДОНЕЦЬКОБЛЕНЕРГО\"","м.Донецьк","РЩ-0,4кВ Казначейства бул.Шкільний, 22","Казначейство бул.Шкільний, 22",0.4,10,"+",null,"З урахуванням втрат у ЛЕП"]
[null,96,null,670,"ПАТ \"ДТЕК ПЕМ-ЕНЕРГОВУГІЛЛЯ\"","ПАТ \"ДТЕК ДОНЕЦЬКОБЛЕНЕРГО\"","м.Донецьк","РЩ-0,4кВ житлового будинку пр. Гринкевича, 8","житловий будинок пр. Гринкевича, 8",0.4,60,"+",null,"З урахуванням втрат у ЛЕП"]
[null,97,null,671,"ПАТ \"ДТЕК ПЕМ-ЕНЕРГОВУГІЛЛЯ\"","ПАТ \"ДТЕК ДОНЕЦЬКОБЛЕНЕРГО\"","м.Донецьк","РЩ-0,4кВ житлового будинку пр. Гринкевича, 8","житловий будинок пр. Гринкевича, 8",0.4,60,"+",null,"З урахуванням втрат у ЛЕП"]
[null,98,null,672,"ПАТ \"ДТЕК ПЕМ-ЕНЕРГОВУГІЛЛЯ\"","ПАТ \"ДТЕК ДОНЕЦЬКОБЛЕНЕРГО\"","м.Донецьк","РЩ-0,4кВ торгівельного комплексу б. Шевченко, 3","торгівельний комплекс б. Шевченко, 3",0.4,1,"+",null,"З урахуванням втрат у ЛЕП"]
[null,99,null,673,"ПАТ \"ДТЕК ПЕМ-ЕНЕРГОВУГІЛЛЯ\"","ПАТ \"ДТЕК ДОНЕЦЬКОБЛЕНЕРГО\"","м.Донецьк","РЩ-0,4кВ БТІ вул.Кобозєва, 66","БТІ вул.Кобозєва, 66",0.4,1,"+",null,"З урахуванням втрат у ЛЕП"]
[null,100,null,674,"ПАТ \"ДТЕК ПЕМ-ЕНЕРГОВУГІЛЛЯ\"","ПАТ \"ДТЕК ДОНЕЦЬКОБЛЕНЕРГО\"","м.Донецьк","ТП 137","житловий будинок пр. Гринкевича, 7",0.4,40,"+"]
[null,101,null,675,"ПАТ \"ДТЕК ПЕМ-ЕНЕРГОВУГІЛЛЯ\"","ПАТ \"ДТЕК ДОНЕЦЬКОБЛЕНЕРГО\"","м.Донецьк","РЩ-0,4кВ гуртожитку вул.Щорса, 39","гуртожиток вул. Щорса, 39",0.4,20,"+",null,"З урахуванням втрат у ЛЕП"]
[null,102,null,676,"ПАТ \"ДТЕК ПЕМ-ЕНЕРГОВУГІЛЛЯ\"","ПАТ \"ДТЕК ДОНЕЦЬКОБЛЕНЕРГО\"","м.Донецьк","ТП 231 (ТП 5478)","СТ 2",0.4,40,"+",null,"З урахуванням втрат у трансформаторі"]
[null,103,null,677,"ПАТ \"ДТЕК ПЕМ-ЕНЕРГОВУГІЛЛЯ\"","ПАТ \"ДТЕК ДОНЕЦЬКОБЛЕНЕРГО\"","м.Донецьк","ТП 231 (ТП 5478)","СТ 1 ",0.4,40,"+",null,"З урахуванням втрат у трансформаторі"]
[null,104,null,678,"ПАТ \"ДТЕК ПЕМ-ЕНЕРГОВУГІЛЛЯ\"","ПАТ \"ДТЕК ДОНЕЦЬКОБЛЕНЕРГО\"","м.Донецьк","РЩ-0,4кВ дитячого садку вул. Гурова, 15","дитячий садок вул. Гурова, 15",0.4,40,"+",null,"З урахуванням втрат у ЛЕП"]
[null,105,null,679,"ПАТ \"ДТЕК ПЕМ-ЕНЕРГОВУГІЛЛЯ\"","ПАТ \"ДТЕК ДОНЕЦЬКОБЛЕНЕРГО\"","м.Донецьк","РЩ-0,4кВ комплексу вул. Поліграфічна","комплекс вул. Поліграфічна",0.4,"20","+",null,"З урахуванням втрат у ЛЕП"]
[null,106,null,680,"ПАТ \"ДТЕК ПЕМ-ЕНЕРГОВУГІЛЛЯ\"","ПАТ \"ДТЕК ДОНЕЦЬКОБЛЕНЕРГО\"","м.Донецьк","РЩ-0,4кВ житлового будинку вул.Артема, 167","\"ЗАТ \"ПУМБ\"",0.4,1,"+"]
[null,107,null,681,"ПАТ \"ДТЕК ПЕМ-ЕНЕРГОВУГІЛЛЯ\"","ПАТ \"ДТЕК ДОНЕЦЬКОБЛЕНЕРГО\"","м.Донецьк","РЩ-0,4кВ \"АК Донбасаеро\"","\"АК  Донбасаеро\" ",0.4,1,"+",null,"З урахуванням втрат у ЛЕП"]
[null,108,null,682,"ПАТ \"ДТЕК ПЕМ-ЕНЕРГОВУГІЛЛЯ\"","ПАТ \"ДТЕК ДОНЕЦЬКОБЛЕНЕРГО\"","м.Донецьк","РЩ-0,4кВ житлового будинку по пр. Київський, 5б","\"ФО Бекметова Л.Ф.\" пр.Київський, 5б","0,4",1,"+"]
[null,109,null,683,"ПАТ \"ДТЕК ПЕМ-ЕНЕРГОВУГІЛЛЯ\"","ПАТ \"ДТЕК ДОНЕЦЬКОБЛЕНЕРГО\"","м.Донецьк","ТП 5427 (ТП Промбаза)","ТП 5427 (ТП Промбаза) Т-1",10,2000,"+",null,"З урахуванням втрат у ЛЕП"]
[null,110,null,684,"ПАТ \"ДТЕК ПЕМ-ЕНЕРГОВУГІЛЛЯ\"","ПАТ \"ДТЕК ДОНЕЦЬКОБЛЕНЕРГО\"","м.Донецьк","ТП 5427 (ТП Промбаза)","ТП 5427 (ТП Промбаза) Т-2",10,2000,"+",null,"З урахуванням втрат у ЛЕП"]
[null,111,null,685,"ПАТ \"ДТЕК ПЕМ-ЕНЕРГОВУГІЛЛЯ\"","ПАТ \"ДТЕК ДОНЕЦЬКОБЛЕНЕРГО\"","м.Донецьк","ТП 5473","ТП 5473 1с.",0.4,200,"+",null,"З урахуванням втрат у трансформаторі"]
[null,112,null,686,"ПАТ \"ДТЕК ПЕМ-ЕНЕРГОВУГІЛЛЯ\"","ПАТ \"ДТЕК ДОНЕЦЬКОБЛЕНЕРГО\"","м.Донецьк","ТП 5473","ТП 5473 2с.",0.4,200,"+",null,"З урахуванням втрат у  трансформаторі"]
[null,113,null,687,"ПАТ \"ДТЕК ПЕМ-ЕНЕРГОВУГІЛЛЯ\"","ПАТ \"ДТЕК ДОНЕЦЬКОБЛЕНЕРГО\"","м.Донецьк","ТП-864 (5476)","ТП-864 (5476)",0.4,120,"+"]
[null,114,null,688,"ПАТ \"ДТЕК ПЕМ-ЕНЕРГОВУГІЛЛЯ\"","ПАТ \"ДТЕК ДОНЕЦЬКОБЛЕНЕРГО\"","м.Донецьк","ТП 5488","ТП 5488","0,4",160,"+",null,"З урахуванням втрат у трансформаторі"]
[null,115,null,689,"ПАТ \"ДТЕК ПЕМ-ЕНЕРГОВУГІЛЛЯ\"","ПАТ \"ДТЕК ДОНЕЦЬКОБЛЕНЕРГО\"","м.Донецьк","ТП 5490 ","ТП 5490 ","0,4",120,"+",null,"З урахуванням втрат у трансформаторі "]
[null,116,null,690,"ПАТ \"ДТЕК ПЕМ-ЕНЕРГОВУГІЛЛЯ\"","ПАТ \"ДТЕК ДОНЕЦЬКОБЛЕНЕРГО\"","м.Донецьк","ТП 5490","КПЗ Горремстройтрест","0,4",1,null,"+"]
[null,117,null,691,"ПАТ \"ДТЕК ПЕМ-ЕНЕРГОВУГІЛЛЯ\"","ПАТ \"ДТЕК ДОНЕЦЬКОБЛЕНЕРГО\"","м.Донецьк","ТП 5490","вул.Красноармійська 6-48, 5-45, вул.Кобозєва 4-10","0,4",80,null,"+"]
[null,118,null,692,"ПАТ \"ДТЕК ПЕМ-ЕНЕРГОВУГІЛЛЯ\"","ПАТ \"ДТЕК ДОНЕЦЬКОБЛЕНЕРГО\"","м.Донецьк","ТП 5491","ТП 5491 вв.1","0,4",200,"+",null,"З урахуванням втрат у трансформаторі"]
[null,119,null,693,"ПАТ \"ДТЕК ПЕМ-ЕНЕРГОВУГІЛЛЯ\"","ПАТ \"ДТЕК ДОНЕЦЬКОБЛЕНЕРГО\"","м.Донецьк","ТП 5491","ТП 5491 вв.2","0,4",200,"+",null,"З урахуванням втрат у трансформаторі"]
[null,120,null,694,"ПАТ \"ДТЕК ПЕМ-ЕНЕРГОВУГІЛЛЯ\"","ПАТ \"ДТЕК ДОНЕЦЬКОБЛЕНЕРГО\"","м.Донецьк","ТП 5491","вул.Октябрьська, 9-43, 6-46","0,4",40,null,"+"]
[null,121,null,695,"ПАТ \"ДТЕК ПЕМ-ЕНЕРГОВУГІЛЛЯ\"","ПАТ \"ДТЕК ДОНЕЦЬКОБЛЕНЕРГО\"","м.Донецьк","ТП 5491","вул.Первомайська 1-47, 18","0,4",40,null,"+"]
[null,122,null,696,"ПАТ \"ДТЕК ПЕМ-ЕНЕРГОВУГІЛЛЯ\"","ПАТ \"ДТЕК ДОНЕЦЬКОБЛЕНЕРГО\"","м.Донецьк","ТП 11","ТП 11 Дон.СІЗО-5 ",0.4,120,"+","+","З урахуванням втрат у трансформаторі"]
[null,123,null,697,"ПАТ \"ДТЕК ПЕМ-ЕНЕРГОВУГІЛЛЯ\"","ПАТ \"ДТЕК ДОНЕЦЬКОБЛЕНЕРГО\"","м.Донецьк","ТП 11","ТП 11 Дон.СІЗО-5 ",0.4,120,"+","+","З урахуванням втрат у трансформаторі"]
[null,124,null,698,"ПАТ \"ДТЕК ПЕМ-ЕНЕРГОВУГІЛЛЯ\"","ПАТ \"ДТЕК ДОНЕЦЬКОБЛЕНЕРГО\"","м.Донецьк","ТП 5489","ТП 5489 вв.1",0.4,120,"+",null,"З урахуванням втрат у трансформаторі та ЛЕП"]
[null,125,null,699,"ПАТ \"ДТЕК ПЕМ-ЕНЕРГОВУГІЛЛЯ\"","ПАТ \"ДТЕК ДОНЕЦЬКОБЛЕНЕРГО\"","м.Донецьк","ТП 5489","ТП 5489 вв.2",0.4,120,"+",null,"З урахуванням втрат у трансформаторі та ЛЕП"]
[null,126,null,700,"ПАТ \"ДТЕК ПЕМ-ЕНЕРГОВУГІЛЛЯ\"","ПАТ \"ДТЕК ДОНЕЦЬКОБЛЕНЕРГО\"","м.Донецьк","РЩ магазину б. Пушкіна, 25","магазин б. Пушкіна, 25 ТОВ \"АС\"",0.4,1,"+",null,"З урахуванням втрат у ЛЕП"]
[null,127,null,701,"ПАТ \"ДТЕК ПЕМ-ЕНЕРГОВУГІЛЛЯ\"","ПАТ \"ДТЕК ДОНЕЦЬКОБЛЕНЕРГО\"","м.Донецьк","ТП 10/0,4кВ ТОВ «ДонбасЖилБуд»","СТ-1","0,4",200,"+",null,"З урахуванням втрат у трансформаторі та ЛЕП"]
[null,128,null,702,"ПАТ \"ДТЕК ПЕМ-ЕНЕРГОВУГІЛЛЯ\"","ПАТ \"ДТЕК ДОНЕЦЬКОБЛЕНЕРГО\"","м.Донецьк","ТП 10/0,4кВ ТОВ «ДонбасЖилБуд»","СТ-2","0,4",200,"+",null,"З урахуванням втрат у трансформаторі та ЛЕП"]
[null,129,null,703,"ПАТ \"ДТЕК ПЕМ-ЕНЕРГОВУГІЛЛЯ\"","ПАТ \"ДТЕК ДОНЕЦЬКОБЛЕНЕРГО\"","м.Донецьк","ТП 5498","СТ-1",0.4,40,"+",null,"З урахуванням втрат у трансформаторі та ЛЕП"]
[null,130,null,704,"ПАТ \"ДТЕК ПЕМ-ЕНЕРГОВУГІЛЛЯ\"","ПАТ \"ДТЕК ДОНЕЦЬКОБЛЕНЕРГО\"","м.Донецьк","ТП 5498","СТ-2",0.4,40,"+",null,"З урахуванням втрат у трансформаторі та ЛЕП"]
[null,131,null,705,"ПАТ \"ДТЕК ПЕМ-ЕНЕРГОВУГІЛЛЯ\"","ПАТ \"ДТЕК ДОНЕЦЬКОБЛЕНЕРГО\"","м.Донецьк","АПС 23","РП 17 офісу ",0.4,1,"+"]
[null,132,null,706,"ПАТ \"ДТЕК ПЕМ-ЕНЕРГОВУГІЛЛЯ\"","ПАТ \"ДТЕК ДОНЕЦЬКОБЛЕНЕРГО\"","м.Донецьк","АПС 23","РЩ №1 цеху",0.4,1,"+"]
[null,133,null,707,"ПАТ \"ДТЕК ПЕМ-ЕНЕРГОВУГІЛЛЯ\"","ПАТ \"ДТЕК ДОНЕЦЬКОБЛЕНЕРГО\"","м.Донецьк","АПС 14","будинок вул.Щорса, 29а, 1с.",0.4,80,"+"]
[null,134,null,708,"ПАТ \"ДТЕК ПЕМ-ЕНЕРГОВУГІЛЛЯ\"","ПАТ \"ДТЕК ДОНЕЦЬКОБЛЕНЕРГО\"","м.Донецьк","АПС 14","будинок вул.Щорса, 29а, 2с.",0.4,80,"+"]
[null,135,null,709,"ПАТ \"ДТЕК ПЕМ-ЕНЕРГОВУГІЛЛЯ\"","ПАТ \"ДТЕК ДОНЕЦЬКОБЛЕНЕРГО\"","м.Донецьк","РЩ-0,4кВ магазину \"Рулон обоїв\"","магазин \"Рулон обоїв\"",0.4,"1","+",null,"З урахуванням втрат у ЛЕП"]
[null,136,null,710,"ПАТ \"ДТЕК ПЕМ-ЕНЕРГОВУГІЛЛЯ\"","ПАТ \"ДТЕК ДОНЕЦЬКОБЛЕНЕРГО\"","м.Донецьк","ТП 160","ТП 160 ТОВ \"БІГ\"","0,4",400,null,"+","З урахуванням втрат у трансформаторі"]
[null,137,null,711,"ПАТ \"ДТЕК ПЕМ-ЕНЕРГОВУГІЛЛЯ\"","ПАТ \"ДТЕК ДОНЕЦЬКОБЛЕНЕРГО\"","м.Донецьк","ТП \"ТЕХНОПАРК ГРІН\" 6/0,4кВ","ТП \"ТЕХНОПАРК ГРІН\" 6/0,4кВ",0.4,20,"+",null,"З урахуванням втрат у трансформаторі та ЛЕП"]
[null,138,null,712,"ПАТ \"ДТЕК ПЕМ-ЕНЕРГОВУГІЛЛЯ\"","ПАТ \"ДТЕК ДОНЕЦЬКОБЛЕНЕРГО\"","м.Донецьк","ТП ТОВ \"ДАК\" 6/0,4кВ","ТП ТОВ \"ДАК\" 6/0,4кВ",0.4,120,"+",null,"З урахуванням втрат у трансформаторі та ЛЕП"]
[null,139,null,713,"ПАТ \"ДТЕК ПЕМ-ЕНЕРГОВУГІЛЛЯ\"","ПАТ \"ДТЕК ДОНЕЦЬКОБЛЕНЕРГО\"","м.Донецьк","РЩ-0,4кВ житлового будинку вул.Треньова, 3","ліфт",0.4,1,"+"]
[null,140,null,714,"ПАТ \"ДТЕК ПЕМ-ЕНЕРГОВУГІЛЛЯ\"","ПАТ \"ДТЕК ДОНЕЦЬКОБЛЕНЕРГО\"","м.Донецьк","РЩ-0,4кВ житлового будинку вул.Треньова, 3","освітлення",0.4,1,"+"]
[null,141,null,715,"ПАТ \"ДТЕК ПЕМ-ЕНЕРГОВУГІЛЛЯ\"","ПАТ \"ДТЕК ДОНЕЦЬКОБЛЕНЕРГО\"","м.Донецьк","РЩ-0,4кВ житлового будинку вул.Батищева, 7 ","ліфт",0.4,1,"+"]
[null,142,null,716,"ПАТ \"ДТЕК ПЕМ-ЕНЕРГОВУГІЛЛЯ\"","ПАТ \"ДТЕК ДОНЕЦЬКОБЛЕНЕРГО\"","м.Донецьк","РЩ-0,4кВ житлового будинку вул.Батищева, 7","освітлення",0.4,1,"+"]
[null,143,null,717,"ПАТ \"ДТЕК ПЕМ-ЕНЕРГОВУГІЛЛЯ\"","ПАТ \"ДТЕК ДОНЕЦЬКОБЛЕНЕРГО\"","м.Донецьк","РЩ-0,4кВ житлового будинку вул.Треньова, 3в","ліфт",0.4,1,"+"]
[null,144,null,718,"ПАТ \"ДТЕК ПЕМ-ЕНЕРГОВУГІЛЛЯ\"","ПАТ \"ДТЕК ДОНЕЦЬКОБЛЕНЕРГО\"","м.Донецьк","РЩ-0,4кВ житлового будинку вул.Треньова, 3в","освітлення",0.4,"1","+"]
[null,145,null,719,"ПАТ \"ДТЕК ПЕМ-ЕНЕРГОВУГІЛЛЯ\"","ПАТ \"ДТЕК ДОНЕЦЬКОБЛЕНЕРГО\"","м.Донецьк","РЩ-0,4кВ житлового будинку вул.Треньова, 5в","ліфт",0.4,1,"+"]
[null,146,null,720,"ПАТ \"ДТЕК ПЕМ-ЕНЕРГОВУГІЛЛЯ\"","ПАТ \"ДТЕК ДОНЕЦЬКОБЛЕНЕРГО\"","м.Донецьк","РЩ-0,4кВ житлового будинку вул.Треньова, 5в","освітлення",0.4,"1","+"]
[null,147,null,721,"ПАТ \"ДТЕК ПЕМ-ЕНЕРГОВУГІЛЛЯ\"","ПАТ \"ДТЕК ДОНЕЦЬКОБЛЕНЕРГО\"","м.Донецьк","РЩ-0,4кВ житлового будинку вул.Брюсова, 2а","ліфт",0.4,1,"+"]
[null,148,null,722,"ПАТ \"ДТЕК ПЕМ-ЕНЕРГОВУГІЛЛЯ\"","ПАТ \"ДТЕК ДОНЕЦЬКОБЛЕНЕРГО\"","м.Донецьк","РЩ-0,4кВ житлового будинку вул.Брюсова, 2а","освітлення",0.4,1,"+"]
[null,149,null,723,"ПАТ \"ДТЕК ПЕМ-ЕНЕРГОВУГІЛЛЯ\"","ПАТ \"ДТЕК ДОНЕЦЬКОБЛЕНЕРГО\"","м.Донецьк","РЩ-0,4кВ житлового будинку вул.Батищева, 11","ліфт",0.4,"1","+"]
[null,150,null,724,"ПАТ \"ДТЕК ПЕМ-ЕНЕРГОВУГІЛЛЯ\"","ПАТ \"ДТЕК ДОНЕЦЬКОБЛЕНЕРГО\"","м.Донецьк","РЩ-0,4кВ житлового будинку вул.Батищева, 11","освітлення",0.4,1,"+"]
[null,151,null,725,"ПАТ \"ДТЕК ПЕМ-ЕНЕРГОВУГІЛЛЯ\"","ПАТ \"ДТЕК ДОНЕЦЬКОБЛЕНЕРГО\"","м.Донецьк","РЩ-0,4кВ житлового будинку вул.Батищева, 11а","ліфт",0.4,1,"+"]
[null,152,null,726,"ПАТ \"ДТЕК ПЕМ-ЕНЕРГОВУГІЛЛЯ\"","ПАТ \"ДТЕК ДОНЕЦЬКОБЛЕНЕРГО\"","м.Донецьк","РЩ-0,4кВ житлового будинку вул.Батищева, 11а","освітлення",0.4,1,"+"]
[null,153,null,727,"ПАТ \"ДТЕК ПЕМ-ЕНЕРГОВУГІЛЛЯ\"","ПАТ \"ДТЕК ДОНЕЦЬКОБЛЕНЕРГО\"","м.Донецьк","РЩ-0,4кВ житлового будинку пр.Київський, 1б(2)","ліфт",0.4,1,"+"]
[null,154,null,728,"ПАТ \"ДТЕК ПЕМ-ЕНЕРГОВУГІЛЛЯ\"","ПАТ \"ДТЕК ДОНЕЦЬКОБЛЕНЕРГО\"","м.Донецьк","РЩ-0,4кВ житлового будинку пр.Київський, 1б(2)","освітлення",0.4,1,"+"]
[null,155,null,729,"ПАТ \"ДТЕК ПЕМ-ЕНЕРГОВУГІЛЛЯ\"","ПАТ \"ДТЕК ДОНЕЦЬКОБЛЕНЕРГО\"","м.Донецьк","РЩ-0,4кВ Медцентр ТОВ \"Кривитеск\"","Медцентр ТОВ \"Кривитеск\"","0,4",1,"+",null,"З урахуванням втрат у ЛЕП"]
[null,156,null,730,"ПАТ \"ДТЕК ПЕМ-ЕНЕРГОВУГІЛЛЯ\"","ПАТ \"ДТЕК ДОНЕЦЬКОБЛЕНЕРГО\"","м.Донецьк","РЩ-0,4кВ житлового будинку пр.Київський, 1б(2)","ФО Мащенко  ",0.4,1,"+"]
[null,157,null,731,"ПАТ \"ДТЕК ПЕМ-ЕНЕРГОВУГІЛЛЯ\"","ПАТ \"ДТЕК ДОНЕЦЬКОБЛЕНЕРГО\"","м.Донецьк","РЩ-0,4кВ житлового будинку пр.Київський, 1а","ліфт",0.4,1,"+"]
[null,158,null,732,"ПАТ \"ДТЕК ПЕМ-ЕНЕРГОВУГІЛЛЯ\"","ПАТ \"ДТЕК ДОНЕЦЬКОБЛЕНЕРГО\"","м.Донецьк","РЩ-0,4кВ житлового будинку пр.Київський, 1а","освітлення",0.4,1,"+"]
[null,159,null,733,"ПАТ \"ДТЕК ПЕМ-ЕНЕРГОВУГІЛЛЯ\"","ПАТ \"ДТЕК ДОНЕЦЬКОБЛЕНЕРГО\"","м.Донецьк","РЩ-0,4кВ житлового будинку вул.П.Поповича, 33а","ліфт",0.4,1,"+"]
[null,160,null,734,"ПАТ \"ДТЕК ПЕМ-ЕНЕРГОВУГІЛЛЯ\"","ПАТ \"ДТЕК ДОНЕЦЬКОБЛЕНЕРГО\"","м.Донецьк","РЩ-0,4кВ житлового будинку вул.П.Поповича, 33а","освітлення",0.4,30,"+"]
[null,161,null,735,"ПАТ \"ДТЕК ПЕМ-ЕНЕРГОВУГІЛЛЯ\"","ПАТ \"ДТЕК ДОНЕЦЬКОБЛЕНЕРГО\"","м.Донецьк","РЩ-0,4кВ житлового будинку вул. Артема, 165","ліфт",0.4,1,"+"]
[null,162,null,736,"ПАТ \"ДТЕК ПЕМ-ЕНЕРГОВУГІЛЛЯ\"","ПАТ \"ДТЕК ДОНЕЦЬКОБЛЕНЕРГО\"","м.Донецьк","РЩ-0,4кВ житлового будинку вул. Артема, 165","освітлення",0.4,"1","+"]
[null,163,null,737,"ПАТ \"ДТЕК ПЕМ-ЕНЕРГОВУГІЛЛЯ\"","ПАТ \"ДТЕК ДОНЕЦЬКОБЛЕНЕРГО\"","м.Донецьк","РЩ-0,4кВ житлового будинку вул. Артема, 169","ліфт",0.4,1,"+"]
[null,164,null,738,"ПАТ \"ДТЕК ПЕМ-ЕНЕРГОВУГІЛЛЯ\"","ПАТ \"ДТЕК ДОНЕЦЬКОБЛЕНЕРГО\"","м.Донецьк","РЩ-0,4кВ житлового будинку вул. Артема, 169","освітлення",0.4,1,"+"]
[null,165,null,739,"ПАТ \"ДТЕК ПЕМ-ЕНЕРГОВУГІЛЛЯ\"","ПАТ \"ДТЕК ДОНЕЦЬКОБЛЕНЕРГО\"","м.Донецьк","РЩ-0,4кВ житлового будинку вул. Артема, 169","ФОП Ковальов ",0.4,1,"+"]
[null,166,null,740,"ПАТ \"ДТЕК ПЕМ-ЕНЕРГОВУГІЛЛЯ\"","ПАТ \"ДТЕК ДОНЕЦЬКОБЛЕНЕРГО\"","м.Донецьк","РЩ-0,4кВ ПП Будгарант","ПП Будгарант",0.4,1,"+",null,"З урахуванням втрат у ЛЕП"]
[null,167,null,741,"ПАТ \"ДТЕК ПЕМ-ЕНЕРГОВУГІЛЛЯ\"","ПАТ \"ДТЕК ДОНЕЦЬКОБЛЕНЕРГО\"","м.Донецьк","РЩ-0,4кВ житлового будинку вул.Артема, 169а","ліфт",0.4,"1","+"]
[null,168,null,742,"ПАТ \"ДТЕК ПЕМ-ЕНЕРГОВУГІЛЛЯ\"","ПАТ \"ДТЕК ДОНЕЦЬКОБЛЕНЕРГО\"","м.Донецьк","РЩ-0,4кВ житлового будинку вул.Артема, 169а","освітлення",0.4,1,"+"]
[null,169,null,743,"ПАТ \"ДТЕК ПЕМ-ЕНЕРГОВУГІЛЛЯ\"","ПАТ \"ДТЕК ДОНЕЦЬКОБЛЕНЕРГО\"","м.Донецьк","РЩ-0,4кВ житлового будинку вул.Артема, 154б","154б ліфт",0.4,1,"+"]
[null,170,null,744,"ПАТ \"ДТЕК ПЕМ-ЕНЕРГОВУГІЛЛЯ\"","ПАТ \"ДТЕК ДОНЕЦЬКОБЛЕНЕРГО\"","м.Донецьк","РЩ-0,4кВ житлового будинку вул.Артема, 154б","освітлення",0.4,1,"+"]
[null,171,null,745,"ПАТ \"ДТЕК ПЕМ-ЕНЕРГОВУГІЛЛЯ\"","ПАТ \"ДТЕК ДОНЕЦЬКОБЛЕНЕРГО\"","м.Донецьк","РЩ-0,4кВ житлового будинку вул.Артема, 169е","169е ліфт",0.4,1,"+"]
[null,172,null,746,"ПАТ \"ДТЕК ПЕМ-ЕНЕРГОВУГІЛЛЯ\"","ПАТ \"ДТЕК ДОНЕЦЬКОБЛЕНЕРГО\"","м.Донецьк","РЩ-0,4кВ житлового будинку вул.Артема, 169е","освітлення",0.4,1,"+"]
[null,173,null,747,"ПАТ \"ДТЕК ПЕМ-ЕНЕРГОВУГІЛЛЯ\"","ПАТ \"ДТЕК ДОНЕЦЬКОБЛЕНЕРГО\"","м.Донецьк","РЩ-0,4кВ житлового будинку пр.Київський, 5в","ліфт",0.4,1,"+"]
[null,174,null,748,"ПАТ \"ДТЕК ПЕМ-ЕНЕРГОВУГІЛЛЯ\"","ПАТ \"ДТЕК ДОНЕЦЬКОБЛЕНЕРГО\"","м.Донецьк","РЩ-0,4кВ житлового будинку пр.Київський, 5в","освітлення",0.4,"1","+"]
[null,175,null,749,"ПАТ \"ДТЕК ПЕМ-ЕНЕРГОВУГІЛЛЯ\"","ПАТ \"ДТЕК ДОНЕЦЬКОБЛЕНЕРГО\"","м.Донецьк","РЩ-0,4кВ житлового будинку пр.Київський, 5г","ліфт",0.4,1,"+"]
[null,176,null,750,"ПАТ \"ДТЕК ПЕМ-ЕНЕРГОВУГІЛЛЯ\"","ПАТ \"ДТЕК ДОНЕЦЬКОБЛЕНЕРГО\"","м.Донецьк","РЩ-0,4кВ житлового будинку пр.Київський, 5г","освітлення",0.4,1,"+"]
[null,177,null,751,"ПАТ \"ДТЕК ПЕМ-ЕНЕРГОВУГІЛЛЯ\"","ПАТ \"ДТЕК ДОНЕЦЬКОБЛЕНЕРГО\"","м.Донецьк","РЩ-0,4кВ житлового будинку вул.Університетська, 118а","ліфт",0.4,1,"+"]
[null,178,null,752,"ПАТ \"ДТЕК ПЕМ-ЕНЕРГОВУГІЛЛЯ\"","ПАТ \"ДТЕК ДОНЕЦЬКОБЛЕНЕРГО\"","м.Донецьк","РЩ-0,4кВ житлового будинку вул.Університетська, 118а","освітлення",0.4,1,"+"]
[null,179,null,753,"ПАТ \"ДТЕК ПЕМ-ЕНЕРГОВУГІЛЛЯ\"","ПАТ \"ДТЕК ДОНЕЦЬКОБЛЕНЕРГО\"","м.Донецьк","РЩ-0,4кВ житлового будинку пр.Київський, 1б(1)","ліфт",0.4,1,"+"]
[null,180,null,754,"ПАТ \"ДТЕК ПЕМ-ЕНЕРГОВУГІЛЛЯ\"","ПАТ \"ДТЕК ДОНЕЦЬКОБЛЕНЕРГО\"","м.Донецьк","РЩ-0,4кВ житлового будинку пр.Київський, 1б(1)","освітлення",0.4,"1","+"]
[null,181,null,755,"ПАТ \"ДТЕК ПЕМ-ЕНЕРГОВУГІЛЛЯ\"","ПАТ \"ДТЕК ДОНЕЦЬКОБЛЕНЕРГО\"","м.Донецьк","РЩ-0,4кВ житлового будинку пр.Київський, 7","ліфт",0.4,1,"+"]
[null,182,null,756,"ПАТ \"ДТЕК ПЕМ-ЕНЕРГОВУГІЛЛЯ\"","ПАТ \"ДТЕК ДОНЕЦЬКОБЛЕНЕРГО\"","м.Донецьк","РЩ-0,4кВ житлового будинку пр.Київський, 7","освітлення",0.4,"1","+"]
[null,183,null,757,"ПАТ \"ДТЕК ПЕМ-ЕНЕРГОВУГІЛЛЯ\"","ПАТ \"ДТЕК ДОНЕЦЬКОБЛЕНЕРГО\"","м.Донецьк","РЩ-0,4кВ АКБ \"Укрсоцбанк\"","АКБ \"Укрсоцбанк\"  ",0.4,"1","+",null,"З урахуванням втрат у ЛЕП"]
[null,184,null,758,"ПАТ \"ДТЕК ПЕМ-ЕНЕРГОВУГІЛЛЯ\"","ПАТ \"ДТЕК ДОНЕЦЬКОБЛЕНЕРГО\"","м.Донецьк","РЩ-0,4кВ АКБ \"Побутсервис\"","АКБ \"Побутсервис\"",0.4,1,"+",null,"З урахуванням втрат у ЛЕП"]
[null,185,null,759,"ПАТ \"ДТЕК ПЕМ-ЕНЕРГОВУГІЛЛЯ\"","ПАТ \"ДТЕК ДОНЕЦЬКОБЛЕНЕРГО\"","м.Донецьк","РЩ-0,4кВ ПП Денисенко","ПП Денисенко ","0,4",1,"+",null,"З урахуванням втрат у ЛЕП"]
[null,186,null,760,"ПАТ \"ДТЕК ПЕМ-ЕНЕРГОВУГІЛЛЯ\"","ПАТ \"ДТЕК ДОНЕЦЬКОБЛЕНЕРГО\"","м.Донецьк","РЩ-0,4кВ житлового будинку вул.Артема, 154а","ліфт",0.4,1,"+"]
[null,187,null,761,"ПАТ \"ДТЕК ПЕМ-ЕНЕРГОВУГІЛЛЯ\"","ПАТ \"ДТЕК ДОНЕЦЬКОБЛЕНЕРГО\"","м.Донецьк","РЩ-0,4кВ житлового будинку вул.Артема, 154а","освітлення",0.4,1,"+"]
[null,188,null,762,"ПАТ \"ДТЕК ПЕМ-ЕНЕРГОВУГІЛЛЯ\"","ПАТ \"ДТЕК ДОНЕЦЬКОБЛЕНЕРГО\"","м.Донецьк","РЩ-0,4кВ житлового будинку вул.Треньова, 1в","ліфт",0.4,"1","+"]
[null,189,null,763,"ПАТ \"ДТЕК ПЕМ-ЕНЕРГОВУГІЛЛЯ\"","ПАТ \"ДТЕК ДОНЕЦЬКОБЛЕНЕРГО\"","м.Донецьк","РЩ-0,4кВ житлового будинку вул.Треньова, 1в","освітлення",0.4,1,"+"]
[null,190,null,764,"ПАТ \"ДТЕК ПЕМ-ЕНЕРГОВУГІЛЛЯ\"","ПАТ \"ДТЕК ДОНЕЦЬКОБЛЕНЕРГО\"","м.Донецьк","РЩ-0,4кВ житлового будинку вул.Університетська, 132","ліфт",0.4,1,"+"]
[null,191,null,765,"ПАТ \"ДТЕК ПЕМ-ЕНЕРГОВУГІЛЛЯ\"","ПАТ \"ДТЕК ДОНЕЦЬКОБЛЕНЕРГО\"","м.Донецьк","РЩ-0,4кВ житлового будинку вул.Університетська, 132","освітлення",0.4,"1","+"]
[null,192,null,766,"ПАТ \"ДТЕК ПЕМ-ЕНЕРГОВУГІЛЛЯ\"","ПАТ \"ДТЕК ДОНЕЦЬКОБЛЕНЕРГО\"","м.Донецьк","РЩ-0,4кВ житлового будинку пр.Київський, 5","ліфт",0.4,"1","+"]
[null,193,null,767,"ПАТ \"ДТЕК ПЕМ-ЕНЕРГОВУГІЛЛЯ\"","ПАТ \"ДТЕК ДОНЕЦЬКОБЛЕНЕРГО\"","м.Донецьк","РЩ-0,4кВ житлового будинку пр.Київський, 5","освітлення",0.4,"1","+"]
[null,194,null,768,"ПАТ \"ДТЕК ПЕМ-ЕНЕРГОВУГІЛЛЯ\"","ПАТ \"ДТЕК ДОНЕЦЬКОБЛЕНЕРГО\"","м.Донецьк","РЩ-0,4кВ житлового будинку вул.Артема, 156","освітлення",0.4,"1","+"]
[null,195,null,769,"ПАТ \"ДТЕК ПЕМ-ЕНЕРГОВУГІЛЛЯ\"","ПАТ \"ДТЕК ДОНЕЦЬКОБЛЕНЕРГО\"","м.Донецьк","РЩ-0,4кВ житлового будинку вул.Артема, 167","ліфт",0.4,1,"+"]
[null,196,null,770,"ПАТ \"ДТЕК ПЕМ-ЕНЕРГОВУГІЛЛЯ\"","ПАТ \"ДТЕК ДОНЕЦЬКОБЛЕНЕРГО\"","м.Донецьк","РЩ-0,4кВ житлового будинку вул.Артема, 167","освітлення",0.4,"1","+"]
[null,197,null,771,"ПАТ \"ДТЕК ПЕМ-ЕНЕРГОВУГІЛЛЯ\"","ПАТ \"ДТЕК ДОНЕЦЬКОБЛЕНЕРГО\"","м.Донецьк","РЩ-0,4кВ житлового будинку вул.П.Поповича, 33","освітлення",0.4,1,"+"]
[null,198,null,772,"ПАТ \"ДТЕК ПЕМ-ЕНЕРГОВУГІЛЛЯ\"","ПАТ \"ДТЕК ДОНЕЦЬКОБЛЕНЕРГО\"","м.Донецьк","РЩ-0,4кВ житлового будинку вул.Кутузова, 27","ліфт",0.4,"1","+"]
[null,199,null,773,"ПАТ \"ДТЕК ПЕМ-ЕНЕРГОВУГІЛЛЯ\"","ПАТ \"ДТЕК ДОНЕЦЬКОБЛЕНЕРГО\"","м.Донецьк","РЩ-0,4кВ житлового будинку вул.Кутузова, 27","освітлення",0.4,20,"+"]
[null,200,null,774,"ПАТ \"ДТЕК ПЕМ-ЕНЕРГОВУГІЛЛЯ\"","ПАТ \"ДТЕК ДОНЕЦЬКОБЛЕНЕРГО\"","м.Донецьк","РЩ-0,4кВ житлового будинку пр.Київський, 3а","ліфт",0.4,1,"+"]
[null,201,null,775,"ПАТ \"ДТЕК ПЕМ-ЕНЕРГОВУГІЛЛЯ\"","ПАТ \"ДТЕК ДОНЕЦЬКОБЛЕНЕРГО\"","м.Донецьк","РЩ-0,4кВ житлового будинку пр.Київський, 3а","освітлення",0.4,1,"+"]
[null,202,null,776,"ПАТ \"ДТЕК ПЕМ-ЕНЕРГОВУГІЛЛЯ\"","ПАТ \"ДТЕК ДОНЕЦЬКОБЛЕНЕРГО\"","м.Донецьк","РЩ-0,4кВ житлового будинку пр.Київський, 3б","ліфт",0.4,1,"+"]
[null,203,null,777,"ПАТ \"ДТЕК ПЕМ-ЕНЕРГОВУГІЛЛЯ\"","ПАТ \"ДТЕК ДОНЕЦЬКОБЛЕНЕРГО\"","м.Донецьк","РЩ-0,4кВ житлового будинку пр.Київський, 3б","освітлення",0.4,"1","+"]
[null,204,null,778,"ПАТ \"ДТЕК ПЕМ-ЕНЕРГОВУГІЛЛЯ\"","ПАТ \"ДТЕК ДОНЕЦЬКОБЛЕНЕРГО\"","м.Донецьк","РЩ-0,4кВ житлового будинку пр.Київський, 3б","диспетчерська","0,4",1,"+"]
[null,205,null,779,"ПАТ \"ДТЕК ПЕМ-ЕНЕРГОВУГІЛЛЯ\"","ПАТ \"ДТЕК ДОНЕЦЬКОБЛЕНЕРГО\"","м.Донецьк","РЩ-0,4кВ житлового будинку пр.Київський, 5а","ліфт",0.4,1,"+"]
[null,206,null,780,"ПАТ \"ДТЕК ПЕМ-ЕНЕРГОВУГІЛЛЯ\"","ПАТ \"ДТЕК ДОНЕЦЬКОБЛЕНЕРГО\"","м.Донецьк","РЩ-0,4кВ житлового будинку пр.Київський, 5а","освітлення",0.4,"1","+"]
[null,207,null,781,"ПАТ \"ДТЕК ПЕМ-ЕНЕРГОВУГІЛЛЯ\"","ПАТ \"ДТЕК ДОНЕЦЬКОБЛЕНЕРГО\"","м.Донецьк","РЩ-0,4кВ житлового будинку пр.Київський, 5б","ліфт",0.4,1,"+"]
[null,208,null,782,"ПАТ \"ДТЕК ПЕМ-ЕНЕРГОВУГІЛЛЯ\"","ПАТ \"ДТЕК ДОНЕЦЬКОБЛЕНЕРГО\"","м.Донецьк","РЩ-0,4кВ житлового будинку пр.Київський, 5б","освітлення",0.4,"1","+"]
[null,209,null,783,"ПАТ \"ДТЕК ПЕМ-ЕНЕРГОВУГІЛЛЯ\"","ПАТ \"ДТЕК ДОНЕЦЬКОБЛЕНЕРГО\"","м.Донецьк","РЩ-0,4кВ житлового будинку пр.Київський, 5б","контора","0,4","1","+"]
[null,210,null,784,"ПАТ \"ДТЕК ПЕМ-ЕНЕРГОВУГІЛЛЯ\"","ПАТ \"ДТЕК ДОНЕЦЬКОБЛЕНЕРГО\"","м.Донецьк","РЩ-0,4кВ житлового будинку пр.Київський, 5б","склад","0,4","1","+"]
[null,211,null,785,"ПАТ \"ДТЕК ПЕМ-ЕНЕРГОВУГІЛЛЯ\"","ПАТ \"ДТЕК ДОНЕЦЬКОБЛЕНЕРГО\"","м.Донецьк","РЩ-0,4кВ житлового будинку вул.П.Поповича, 35","освітлення",0.4,1,"+"]
[null,212,null,786,"ПАТ \"ДТЕК ПЕМ-ЕНЕРГОВУГІЛЛЯ\"","ПАТ \"ДТЕК ДОНЕЦЬКОБЛЕНЕРГО\"","м.Донецьк","РЩ-0,4кВ житлового будинку вул.П.Поповича, 37","освітлення",0.4,1,"+"]
[null,213,null,787,"ПАТ \"ДТЕК ПЕМ-ЕНЕРГОВУГІЛЛЯ\"","ПАТ \"ДТЕК ДОНЕЦЬКОБЛЕНЕРГО\"","м.Донецьк","РЩ-0,4кВ житлового будинку пр.Київський, 3","освітлення",0.4,1,"+"]
[null,214,null,788,"ПАТ \"ДТЕК ПЕМ-ЕНЕРГОВУГІЛЛЯ\"","ПАТ \"ДТЕК ДОНЕЦЬКОБЛЕНЕРГО\"","м.Донецьк","РЩ-0,4кВ житлового будинку вул.Треньова, 3б","ліфт",0.4,1,"+"]
[null,215,null,789,"ПАТ \"ДТЕК ПЕМ-ЕНЕРГОВУГІЛЛЯ\"","ПАТ \"ДТЕК ДОНЕЦЬКОБЛЕНЕРГО\"","м.Донецьк","РЩ-0,4кВ житлового будинку вул.Треньова, 3б","освітлення",0.4,1,"+"]
[null,216,null,790,"ПАТ \"ДТЕК ПЕМ-ЕНЕРГОВУГІЛЛЯ\"","ПАТ \"ДТЕК ДОНЕЦЬКОБЛЕНЕРГО\"","м.Донецьк","РЩ-0,4 кВ житлового будинку вул.Треньова, 3а","ліфт",0.4,1,"+"]
[null,217,null,791,"ПАТ \"ДТЕК ПЕМ-ЕНЕРГОВУГІЛЛЯ\"","ПАТ \"ДТЕК ДОНЕЦЬКОБЛЕНЕРГО\"","м.Донецьк","РЩ-0,4кВ житлового будинку вул.Треньова, 3а","освітлення",0.4,1,"+"]
[null,218,null,792,"ПАТ \"ДТЕК ПЕМ-ЕНЕРГОВУГІЛЛЯ\"","ПАТ \"ДТЕК ДОНЕЦЬКОБЛЕНЕРГО\"","м.Донецьк","РЩ-0,4кВ житлового будинку вул.Треньова, 5а","ліфт",0.4,1,"+"]
[null,219,null,793,"ПАТ \"ДТЕК ПЕМ-ЕНЕРГОВУГІЛЛЯ\"","ПАТ \"ДТЕК ДОНЕЦЬКОБЛЕНЕРГО\"","м.Донецьк","РЩ-0,4кВ житлового будинку вул.Треньова, 5а","освітлення",0.23,"1","+"]
[null,220,null,794,"ПАТ \"ДТЕК ПЕМ-ЕНЕРГОВУГІЛЛЯ\"","ПАТ \"ДТЕК ДОНЕЦЬКОБЛЕНЕРГО\"","м.Донецьк","РЩ-0,4кВ житлового будинку вул.Треньова, 5","ліфт",0.4,1,"+"]
[null,221,null,795,"ПАТ \"ДТЕК ПЕМ-ЕНЕРГОВУГІЛЛЯ\"","ПАТ \"ДТЕК ДОНЕЦЬКОБЛЕНЕРГО\"","м.Донецьк","РЩ-0,4кВ житлового будинку вул.Треньова, 5","освітлення",0.23,1,"+"]
[null,222,null,796,"ПАТ \"ДТЕК ПЕМ-ЕНЕРГОВУГІЛЛЯ\"","ПАТ \"ДТЕК ДОНЕЦЬКОБЛЕНЕРГО\"","м.Донецьк","РЩ-0,4кВ житлового будинку вул.Треньова, 5","диспетчерська",0.4,"1","+"]
[null,223,null,797,"ПАТ \"ДТЕК ПЕМ-ЕНЕРГОВУГІЛЛЯ\"","ПАТ \"ДТЕК ДОНЕЦЬКОБЛЕНЕРГО\"","м.Донецьк","РЩ-0,4кВ житлового будинку вул.Батищева, 5а","ліфт",0.4,1,"+"]
[null,224,null,798,"ПАТ \"ДТЕК ПЕМ-ЕНЕРГОВУГІЛЛЯ\"","ПАТ \"ДТЕК ДОНЕЦЬКОБЛЕНЕРГО\"","м.Донецьк","РЩ-0,4кВ житлового будинку вул.Батищева, 5а","освітлення",0.4,1,"+"]
[null,225,null,799,"ПАТ \"ДТЕК ПЕМ-ЕНЕРГОВУГІЛЛЯ\"","ПАТ \"ДТЕК ДОНЕЦЬКОБЛЕНЕРГО\"","м.Донецьк","РЩ-0,4кВ житлового будинку вул.Батищева, 5","ліфт",0.4,1,"+"]
[null,226,null,800,"ПАТ \"ДТЕК ПЕМ-ЕНЕРГОВУГІЛЛЯ\"","ПАТ \"ДТЕК ДОНЕЦЬКОБЛЕНЕРГО\"","м.Донецьк","РЩ-0,4кВ житлового будинку вул.Батищева, 5","освітлення",0.4,1,"+"]
[null,227,null,801,"ПАТ \"ДТЕК ПЕМ-ЕНЕРГОВУГІЛЛЯ\"","ПАТ \"ДТЕК ДОНЕЦЬКОБЛЕНЕРГО\"","м.Донецьк","РЩ-0,4кВ житлового будинку вул.Артема, 169в","ліфт",0.4,1,"+"]
[null,228,null,802,"ПАТ \"ДТЕК ПЕМ-ЕНЕРГОВУГІЛЛЯ\"","ПАТ \"ДТЕК ДОНЕЦЬКОБЛЕНЕРГО\"","м.Донецьк","РЩ-0,4кВ житлового будинку вул.Артема, 169в","освітлення",0.4,"1","+"]
[null,229,null,803,"ПАТ \"ДТЕК ПЕМ-ЕНЕРГОВУГІЛЛЯ\"","ПАТ \"ДТЕК ДОНЕЦЬКОБЛЕНЕРГО\"","м.Донецьк","РЩ-0,4кВ житлового будинку вул.Артема, 169б","ліфт",0.4,1,"+"]
[null,230,null,804,"ПАТ \"ДТЕК ПЕМ-ЕНЕРГОВУГІЛЛЯ\"","ПАТ \"ДТЕК ДОНЕЦЬКОБЛЕНЕРГО\"","м.Донецьк","РЩ-0,4кВ житлового будинку вул.Артема, 169б","освітлення",0.4,"1","+"]
[null,231,null,805,"ПАТ \"ДТЕК ПЕМ-ЕНЕРГОВУГІЛЛЯ\"","ПАТ \"ДТЕК ДОНЕЦЬКОБЛЕНЕРГО\"","м.Донецьк","РЩ-0,4кВ житлового будинку вул.Університетська, 120в","ліфт",0.4,1,"+"]
[null,232,null,806,"ПАТ \"ДТЕК ПЕМ-ЕНЕРГОВУГІЛЛЯ\"","ПАТ \"ДТЕК ДОНЕЦЬКОБЛЕНЕРГО\"","м.Донецьк","РЩ-0,4кВ житлового будинку вул.Університетська, 120в","освітлення",0.4,1,"+"]
[null,233,null,807,"ПАТ \"ДТЕК ПЕМ-ЕНЕРГОВУГІЛЛЯ\"","ПАТ \"ДТЕК ДОНЕЦЬКОБЛЕНЕРГО\"","м.Донецьк","РЩ-0,4кВ житлового будинку вул.Університетська, 120б","ліфт",0.4,"1","+"]
[null,234,null,808,"ПАТ \"ДТЕК ПЕМ-ЕНЕРГОВУГІЛЛЯ\"","ПАТ \"ДТЕК ДОНЕЦЬКОБЛЕНЕРГО\"","м.Донецьк","РЩ-0,4кВ житлового будинку вул.Університетська, 120б","освітлення",0.4,1,"+"]
[null,235,null,809,"ПАТ \"ДТЕК ПЕМ-ЕНЕРГОВУГІЛЛЯ\"","ПАТ \"ДТЕК ДОНЕЦЬКОБЛЕНЕРГО\"","м.Донецьк","РЩ-0,4кВ житлового будинку вул.Треньова, 1а","ліфт",0.4,1,"+"]
[null,236,null,810,"ПАТ \"ДТЕК ПЕМ-ЕНЕРГОВУГІЛЛЯ\"","ПАТ \"ДТЕК ДОНЕЦЬКОБЛЕНЕРГО\"","м.Донецьк","РЩ-0,4кВ житлового будинку вул.Треньова, 1а","освітлення",0.4,"1","+"]
[null,237,null,811,"ПАТ \"ДТЕК ПЕМ-ЕНЕРГОВУГІЛЛЯ\"","ПАТ \"ДТЕК ДОНЕЦЬКОБЛЕНЕРГО\"","м.Донецьк","РЩ-0,4кВ житлового будинку вул.Треньова, 1","ліфт",0.4,1,"+"]
[null,238,null,812,"ПАТ \"ДТЕК ПЕМ-ЕНЕРГОВУГІЛЛЯ\"","ПАТ \"ДТЕК ДОНЕЦЬКОБЛЕНЕРГО\"","м.Донецьк","РЩ-0,4кВ житлового будинку вул.Треньова, 1","освітлення","0,4",1,"+"]
[null,239,null,813,"ПАТ \"ДТЕК ПЕМ-ЕНЕРГОВУГІЛЛЯ\"","ПАТ \"ДТЕК ДОНЕЦЬКОБЛЕНЕРГО\"","м.Донецьк","РЩ-0,4кВ \"Енерговуглепром\" ","\"Енерговуглепром\" ","0,4",1,"+",null,"З урахуванням втрат у ЛЕП"]
[null,240,null,814,"ПАТ \"ДТЕК ПЕМ-ЕНЕРГОВУГІЛЛЯ\"","ПАТ \"ДТЕК ДОНЕЦЬКОБЛЕНЕРГО\"","м.Донецьк","РЩ-0,4кВ ФОП Лук'янченко С.І. ","ФОП Лук'янченко С.І. ","0,4",1,"+",null,"З урахуванням втрат у ЛЕП"]
[null,241,null,815,"ПАТ \"ДТЕК ПЕМ-ЕНЕРГОВУГІЛЛЯ\"","ПАТ \"ДТЕК ДОНЕЦЬКОБЛЕНЕРГО\"","м.Донецьк","РЩ-0,4кВ житлового будинку вул.Батищева, 13(1)","ліфт",0.4,1,"+"]
[null,242,null,816,"ПАТ \"ДТЕК ПЕМ-ЕНЕРГОВУГІЛЛЯ\"","ПАТ \"ДТЕК ДОНЕЦЬКОБЛЕНЕРГО\"","м.Донецьк","РЩ-0,4кВ житлового будинку вул.Батищева, 13(1)","освітлення",0.4,1,"+"]
[null,243,null,817,"ПАТ \"ДТЕК ПЕМ-ЕНЕРГОВУГІЛЛЯ\"","ПАТ \"ДТЕК ДОНЕЦЬКОБЛЕНЕРГО\"","м.Донецьк","РЩ-0,4кВ житлового будинку вул.Батищева, 13(3)","ліфт",0.4,1,"+"]
[null,244,null,818,"ПАТ \"ДТЕК ПЕМ-ЕНЕРГОВУГІЛЛЯ\"","ПАТ \"ДТЕК ДОНЕЦЬКОБЛЕНЕРГО\"","м.Донецьк","РЩ-0,4кВ житлового будинку вул.Батищева, 13(3)","освітлення",0.4,1,"+"]
[null,245,null,819,"ПАТ \"ДТЕК ПЕМ-ЕНЕРГОВУГІЛЛЯ\"","ПАТ \"ДТЕК ДОНЕЦЬКОБЛЕНЕРГО\"","м.Донецьк","ВРП 0,4кВ Свято-Стрітенський храм вул. Таганрозька, 14","Свято-Стрітенський храм вул. Таганрозька, 14",0.4,1,"+",null,"З урахуванням втрат у ЛЕП"]
[null,246,null,820,"ПАТ \"ДТЕК ПЕМ-ЕНЕРГОВУГІЛЛЯ\"","ПАТ \"ДТЕК ДОНЕЦЬКОБЛЕНЕРГО\"","м.Донецьк","РП 23 ","ТП 5675 ",6,900,"+"]
[null,247,null,821,"ПАТ \"ДТЕК ПЕМ-ЕНЕРГОВУГІЛЛЯ\"","ПАТ \"ДТЕК ДОНЕЦЬКОБЛЕНЕРГО\"","м.Донецьк","РП 23 ","ТП 5804",6,3600,"+","+","З урахуванням втрат у ЛЕП"]
[null,248,null,822,"ПАТ \"ДТЕК ПЕМ-ЕНЕРГОВУГІЛЛЯ\"","ПАТ \"ДТЕК ДОНЕЦЬКОБЛЕНЕРГО\"","м.Донецьк","РП 67                 ","ТП 5680 Котельня №1",6,"1800","+"]
[null,249,null,823,"ПАТ \"ДТЕК ПЕМ-ЕНЕРГОВУГІЛЛЯ\"","ПАТ \"ДТЕК ДОНЕЦЬКОБЛЕНЕРГО\"","м.Донецьк","РП 67                 ","ТП 5680 Котельня №2",6,"1800","+"]
[null,250,null,824,"ПАТ \"ДТЕК ПЕМ-ЕНЕРГОВУГІЛЛЯ\"","ПАТ \"ДТЕК ДОНЕЦЬКОБЛЕНЕРГО\"","м.Донецьк","РЩ-0,4кВ СТАДІОН \"ДИНАМО\" вул.Набережна, 14","СТАДІОН \"ДИНАМО\" вул.Набережна, 14",0.4,15,"+",null,"З урахуванням втрат у ЛЕП"]
[null,251,null,825,"ПАТ \"ДТЕК ПЕМ-ЕНЕРГОВУГІЛЛЯ\"","ПАТ \"ДТЕК ДОНЕЦЬКОБЛЕНЕРГО\"","м.Донецьк","РЩ-0,4кВ \"МРЕО\"","\"МРЕО вв.№1\"",0.4,20,"+",null,"З урахуванням втрат у ЛЕП"]
[null,252,null,826,"ПАТ \"ДТЕК ПЕМ-ЕНЕРГОВУГІЛЛЯ\"","ПАТ \"ДТЕК ДОНЕЦЬКОБЛЕНЕРГО\"","м.Донецьк","РЩ-0,4кВ \"МРЕО\"","\"МРЕО вв.№2\"",0.4,20,"+",null,"З урахуванням втрат у ЛЕП"]
[null,253,null,827,"ПАТ \"ДТЕК ПЕМ-ЕНЕРГОВУГІЛЛЯ\"","ПАТ \"ДТЕК ДОНЕЦЬКОБЛЕНЕРГО\"","м.Донецьк","ВРП 0,4кВ \"станція діагностики автомобілів\"","\"станція діагностики автомобілів\"",0.4,1,"+",null,"З урахуванням втрат у ЛЕП"]
[null,254,null,828,"ПАТ \"ДТЕК ПЕМ-ЕНЕРГОВУГІЛЛЯ\"","ПАТ \"ДТЕК ДОНЕЦЬКОБЛЕНЕРГО\"","м.Донецьк","РЩ-0,4кВ котельня вул.Мушкетівська","вв.№1",0.4,40,"+",null,"З урахуванням втрат у ЛЕП"]
[null,255,null,829,"ПАТ \"ДТЕК ПЕМ-ЕНЕРГОВУГІЛЛЯ\"","ПАТ \"ДТЕК ДОНЕЦЬКОБЛЕНЕРГО\"","м.Донецьк","РЩ-0,4кВ котельня вул.Мушкетівська","вв.№2",0.4,40,"+",null,"З урахуванням втрат у ЛЕП"]
[null,256,null,830,"ПАТ \"ДТЕК ПЕМ-ЕНЕРГОВУГІЛЛЯ\"","ПАТ \"ДТЕК ДОНЕЦЬКОБЛЕНЕРГО\"","м.Донецьк","ПС Мушкетовська 6 кВ","ТП 1545",6,1200,null,"+"]
[null,257,null,831,"ПАТ \"ДТЕК ПЕМ-ЕНЕРГОВУГІЛЛЯ\"","ПАТ \"ДТЕК ДОНЕЦЬКОБЛЕНЕРГО\"","м.Донецьк","ПС Ново - Мушкетово 6 кВ","ТП 1572 ",6,1800,null,"+"]
[null,258,null,832,"ПАТ \"ДТЕК ПЕМ-ЕНЕРГОВУГІЛЛЯ\"","ПАТ \"ДТЕК ДОНЕЦЬКОБЛЕНЕРГО\"","м.Донецьк","ТП-5692","Т-1",0.4,120,"+",null,"З урахуванням втрат у трансформаторі та ЛЕП"]
[null,259,null,833,"ПАТ \"ДТЕК ПЕМ-ЕНЕРГОВУГІЛЛЯ\"","ПАТ \"ДТЕК ДОНЕЦЬКОБЛЕНЕРГО\"","м.Донецьк","ТП-5692","Т-2",0.4,120,"+",null,"З урахуванням втрат у трансформаторі та ЛЕП"]
[null,260,null,834,"ПАТ \"ДТЕК ПЕМ-ЕНЕРГОВУГІЛЛЯ\"","ПАТ \"ДТЕК ДОНЕЦЬКОБЛЕНЕРГО\"","м.Донецьк","ТП 5492","\"Селище\" вул.Гіпрошахтна, 2-16, вул.Моцарта, 8-16, 5-7, вул. Вішневського, 8-12",0.4,40,null,"+"]
[null,261,null,835,"ПАТ \"ДТЕК ПЕМ-ЕНЕРГОВУГІЛЛЯ\"","ПАТ \"ДТЕК ДОНЕЦЬКОБЛЕНЕРГО\"","м.Донецьк","ТП 5494","\"пр.Мира, 54\", \"пр.Мира, 56 (освітлення)\"",0.4,60,null,"+"]
[null,262,null,836,"ПАТ \"ДТЕК ПЕМ-ЕНЕРГОВУГІЛЛЯ\"","ПАТ \"ДТЕК ДОНЕЦЬКОБЛЕНЕРГО\"","м.Донецьк","ТП 5495","\"пр.Красногвардійський, 38а к-1\"",0.4,30,null,"+"]
[null,263,null,837,"ПАТ \"ДТЕК ПЕМ-ЕНЕРГОВУГІЛЛЯ\"","ПАТ \"ДТЕК ДОНЕЦЬКОБЛЕНЕРГО\"","м.Донецьк","ТП 5495","\"пр.Красногвардійський, 38а к-2\"",0.4,30,null,"+"]
[null,264,null,838,"ПАТ \"ДТЕК ПЕМ-ЕНЕРГОВУГІЛЛЯ\"","ПАТ \"ДТЕК ДОНЕЦЬКОБЛЕНЕРГО\"","м.Донецьк","ТП 5495","\"пр.Красногвардійський, 40 к-2\" ",0.4,40,null,"+"]
[null,265,null,839,"ПАТ \"ДТЕК ПЕМ-ЕНЕРГОВУГІЛЛЯ\"","ПАТ \"ДТЕК ДОНЕЦЬКОБЛЕНЕРГО\"","м.Донецьк","ТП-5692","КТП-160кВА ТОВ \"БІГБУД\"","10",1000,"+",null,"З урахуванням втрат у ЛЕП"]
[null,266,null,840,"ПАТ \"ДТЕК ПЕМ-ЕНЕРГОВУГІЛЛЯ\"","ПАТ \"ДТЕК ДОНЕЦЬКОБЛЕНЕРГО\"","м.Донецьк","ТП 5773","Т-1",0.4,80,"+",null,"З урахуванням втрат у трансформаторі та ЛЕП"]
[null,267,null,841,"ПАТ \"ДТЕК ПЕМ-ЕНЕРГОВУГІЛЛЯ\"","ПАТ \"ДТЕК ДОНЕЦЬКОБЛЕНЕРГО\"","м.Донецьк","ТП 5773","Т-2",0.4,80,"+",null,"З урахуванням втрат у трансформаторі та ЛЕП"]
[null,268,null,842,"ПАТ \"ДТЕК ПЕМ-ЕНЕРГОВУГІЛЛЯ\"","ПАТ \"ДТЕК ДОНЕЦЬКОБЛЕНЕРГО\"","м.Донецьк","РЩ-0,4кВ \"ТОВ \"Спарта\" пр.Дзержинського, 14","\"ТОВ \"Спарта\" пр.Дзержинського,14",0.4,40,"+",null,"З урахуванням втрат у ЛЕП"]
[null,269,null,843,"ПАТ \"ДТЕК ПЕМ-ЕНЕРГОВУГІЛЛЯ\"","ПАТ \"ДТЕК ДОНЕЦЬКОБЛЕНЕРГО\"","м.Донецьк","ТП-5789","ТП-1529",6,900,"+","+"]
[null,270,null,844,"ПАТ \"ДТЕК ПЕМ-ЕНЕРГОВУГІЛЛЯ\"","ПАТ \"ДТЕК ДОНЕЦЬКОБЛЕНЕРГО\"","м.Донецьк","ТП-5789","ТП-1593",6,900,"+","+"]
[null,271,null,845,"ПАТ \"ДТЕК ПЕМ-ЕНЕРГОВУГІЛЛЯ\"","ПАТ \"ДТЕК ДОНЕЦЬКОБЛЕНЕРГО\"","м.Донецьк","ТП-5782","ТП-5782",0.4,120,"+",null,"З урахуванням втрат у трансформаторі та ЛЕП"]
[null,272,null,846,"ПАТ \"ДТЕК ПЕМ-ЕНЕРГОВУГІЛЛЯ\"","ПАТ \"ДТЕК ДОНЕЦЬКОБЛЕНЕРГО\"","м.Донецьк","ТП 5494","ТП 5494",0.4,160,"+",null,"З урахуванням втрат у трансформаторі"]
[null,273,null,847,"ПАТ \"ДТЕК ПЕМ-ЕНЕРГОВУГІЛЛЯ\"","ПАТ \"ДТЕК ДОНЕЦЬКОБЛЕНЕРГО\"","м.Донецьк","ТП 5495","СТ-1",0.4,120,"+",null,"З урахуванням втрат у трансформаторі "]
[null,274,null,848,"ПАТ \"ДТЕК ПЕМ-ЕНЕРГОВУГІЛЛЯ\"","ПАТ \"ДТЕК ДОНЕЦЬКОБЛЕНЕРГО\"","м.Донецьк","ТП 5495","СТ-2",0.4,120,"+",null,"З урахуванням втрат у трансформаторі "]
[null,275,null,849,"ПАТ \"ДТЕК ПЕМ-ЕНЕРГОВУГІЛЛЯ\"","ПАТ \"ДТЕК ДОНЕЦЬКОБЛЕНЕРГО\"","м.Донецьк","ТП 5493","\"МТС\"",0.4,1,"+",null,"З урахуванням втрат у трансформаторі "]
[null,276,null,850,"ПАТ \"ДТЕК ПЕМ-ЕНЕРГОВУГІЛЛЯ\"","ПАТ \"ДТЕК ДОНЕЦЬКОБЛЕНЕРГО\"","м.Донецьк","ТП 5493","ТОВ НПП \"Донбасметал\"","0.4",1,"+",null,"З урахуванням втрат у трансформаторі "]
[null,277,null,851,"ПАТ \"ДТЕК ПЕМ-ЕНЕРГОВУГІЛЛЯ\"","ПАТ \"ДТЕК ДОНЕЦЬКОБЛЕНЕРГО\"","м.Донецьк","ТП 5492","Ввід 1",0.4,200,"+",null,"З урахуванням втрат у трансформаторі та ЛЕП"]
[null,278,null,852,"ПАТ \"ДТЕК ПЕМ-ЕНЕРГОВУГІЛЛЯ\"","ПАТ \"ДТЕК ДОНЕЦЬКОБЛЕНЕРГО\"","м.Донецьк","ТП 5492","Ввід 2",0.4,200,"+",null,"З урахуванням втрат у трансформаторі та ЛЕП"]
[null,279,null,853,"ПАТ \"ДТЕК ПЕМ-ЕНЕРГОВУГІЛЛЯ\"","ПАТ \"ДТЕК ДОНЕЦЬКОБЛЕНЕРГО\"","м.Донецьк","ТП 2011","ТП 2011",0.4,80,null,"+","З урахуванням втрат у трансформаторі та ЛЕП"]
[null,280,null,854,"ПАТ \"ДТЕК ПЕМ-ЕНЕРГОВУГІЛЛЯ\"","ПАТ \"ДТЕК ДОНЕЦЬКОБЛЕНЕРГО\"","м.Донецьк","ТП 5808","РП 26",6,900,"+",null,"З урахуванням втрат у ЛЕП"]
[null,281,null,855,"ПАТ \"ДТЕК ПЕМ-ЕНЕРГОВУГІЛЛЯ\"","ПАТ \"ДТЕК ДОНЕЦЬКОБЛЕНЕРГО\"","м.Донецьк","ТП 5808","ТП 5808",0.4,120,"+",null,"З урахуванням втрат у трансформаторі "]
[null,282,null,856,"ПАТ \"ДТЕК ПЕМ-ЕНЕРГОВУГІЛЛЯ\"","ПАТ \"ДТЕК ДОНЕЦЬКОБЛЕНЕРГО\"","м.Донецьк","ТП-275","\"ТП-275 вул Нижньоудинська\"",0.4,40,"+"]
[null,283,null,857,"ПАТ \"ДТЕК ПЕМ-ЕНЕРГОВУГІЛЛЯ\"","ПАТ \"ДТЕК ДОНЕЦЬКОБЛЕНЕРГО\"","м.Донецьк","РЩ-0,4кВ житлового будинку вул.Мушкетівська, 7","ТОВ \"Еліс\" ",0.4,1,null,"+"]
[null,284,null,858,"ПАТ \"ДТЕК ПЕМ-ЕНЕРГОВУГІЛЛЯ\"","ПАТ \"ДТЕК ДОНЕЦЬКОБЛЕНЕРГО\"","м.Донецьк","ПС ш.Лідієвка 6 кВ ","\"ТП-1435 №1\"",6,2400,null,"+"]
[null,285,null,859,"ПАТ \"ДТЕК ПЕМ-ЕНЕРГОВУГІЛЛЯ\"","ПАТ \"ДТЕК ДОНЕЦЬКОБЛЕНЕРГО\"","м.Донецьк","ПС ш.Лідієвка 6 кВ ","\"ТП-1438/1446\"",6,2400,null,"+"]
[null,286,null,860,"ПАТ \"ДТЕК ПЕМ-ЕНЕРГОВУГІЛЛЯ\"","ПАТ \"ДТЕК ДОНЕЦЬКОБЛЕНЕРГО\"","м.Донецьк","ПС ш.Лідієвка 6 кВ ","\"ТП-1435 №2\"",6,2400,null,"+"]
[null,287,null,861,"ПАТ \"ДТЕК ПЕМ-ЕНЕРГОВУГІЛЛЯ\"","ПАТ \"ДТЕК ДОНЕЦЬКОБЛЕНЕРГО\"","м.Донецьк","ПС ш.Лідієвка 6 кВ ","\"ТП-1447\"",6,600,null,"+"]
[null,288,null,862,"ПАТ \"ДТЕК ПЕМ-ЕНЕРГОВУГІЛЛЯ\"","ПАТ \"ДТЕК ДОНЕЦЬКОБЛЕНЕРГО\"","м.Донецьк","ПС ш.Лідієвка 6 кВ ","\"ТП-1449\"",6,3600,null,"+"]
[null,289,null,863,"ПАТ \"ДТЕК ПЕМ-ЕНЕРГОВУГІЛЛЯ\"","ПАТ \"ДТЕК ДОНЕЦЬКОБЛЕНЕРГО\"","м.Донецьк","ТП 203","ТП 203",0.4,200,null,"+","З урахуванням втрат у трансформаторі "]
[null,290,null,864,"ПАТ \"ДТЕК ПЕМ-ЕНЕРГОВУГІЛЛЯ\"","ПАТ \"ДТЕК ДОНЕЦЬКОБЛЕНЕРГО\"","м.Донецьк","ТП-5789","ТП-1528",6,900,"+","+","У аварійному режимі споживання"]
[null,291,null,865,"ПАТ \"ДТЕК ПЕМ-ЕНЕРГОВУГІЛЛЯ\"","ПАТ \"ДТЕК ДОНЕЦЬКОБЛЕНЕРГО\"","м.Донецьк","ТП 5488","\"вул. Красноармійська, 55-73, 56-76, вул. Кобозєва, 46\"",0.4,60,null,"+"]
[null,292,null,866,"ПАТ \"ДТЕК ПЕМ-ЕНЕРГОВУГІЛЛЯ\"","ПАТ \"ДТЕК ДОНЕЦЬКОБЛЕНЕРГО\"","м.Донецьк","КТП-5503","\"вул.М.Маметової, 2-12, 1-13; вул.Нижня, 2-18; вул.Жовті Води, 12, 12-а; вул.Мартовича, 1-5, 2, 6; вул.Зарудного, 1, 2, 4\"  ",0.4,80,"+","+","З урахуванням втрат у трансформаторі та ЛЕП по приєднанню 6кВ"]
[null,293,null,867,"ПАТ \"ДТЕК ПЕМ-ЕНЕРГОВУГІЛЛЯ\"","ПАТ \"ДТЕК ДОНЕЦЬКОБЛЕНЕРГО\"","м.Донецьк","РЩ-0,4кВ житлового будинку вул.Артема, 167","ліфт/пультова",0.4,"1","+"]
[null,294,null,868,"ПАТ \"ДТЕК ПЕМ-ЕНЕРГОВУГІЛЛЯ\"","ПАТ \"ДТЕК ДОНЕЦЬКОБЛЕНЕРГО\"","м.Донецьк","ТП 5502","В-1 пр.Київський, 20а",0.4,200,"+",null,"З урахуванням втрат у трансформаторі та ЛЕП"]
[null,295,null,869,"ПАТ \"ДТЕК ПЕМ-ЕНЕРГОВУГІЛЛЯ\"","ПАТ \"ДТЕК ДОНЕЦЬКОБЛЕНЕРГО\"","м.Донецьк","ТП 5502","В-2 пр.Київський, 20а",0.4,200,"+",null,"З урахуванням втрат у трансформаторі та ЛЕП"]
[null,296,null,870,"ПАТ \"ДТЕК ПЕМ-ЕНЕРГОВУГІЛЛЯ\"","ПАТ \"ДТЕК ДОНЕЦЬКОБЛЕНЕРГО\"","м.Донецьк","РЩ-0,4кВ ТОВ \"Нова\" вул. Артема, 88","ТОВ \"Нова\" вул. Артема, 88",0.4,20,"+",null,"З урахуванням втрат у ЛЕП"]
[null,297,null,871,"ПАТ \"ДТЕК ПЕМ-ЕНЕРГОВУГІЛЛЯ\"","ПАТ \"ДТЕК ДОНЕЦЬКОБЛЕНЕРГО\"","м.Донецьк","ПС 35/6 кВ Вознесенка","ТП-5049","6","7200","+"]
[null,298,null,872,"ПАТ \"ДТЕК ПЕМ-ЕНЕРГОВУГІЛЛЯ\"","ПАТ \"ДТЕК ДОНЕЦЬКОБЛЕНЕРГО\"","м.Донецьк","ПС 35/6 кВ Вознесенка","Енергія","6","3600","+"]
[null,299,null,873,"ПАТ \"ДТЕК ПЕМ-ЕНЕРГОВУГІЛЛЯ\"","ПАТ \"ДТЕК ДОНЕЦЬКОБЛЕНЕРГО\"","м.Донецьк","ПС 35/6 кВ Вознесенка","ПС 4 - 21 6 кВ №1","6","7200","+"]
[null,300,null,874,"ПАТ \"ДТЕК ПЕМ-ЕНЕРГОВУГІЛЛЯ\"","ПАТ \"ДТЕК ДОНЕЦЬКОБЛЕНЕРГО\"","м.Донецьк","ПС 35/6 кВ Вознесенка","ПС 3 - 18 6 кВ №2","6","7200","+"]
[null,301,null,875,"ПАТ \"ДТЕК ПЕМ-ЕНЕРГОВУГІЛЛЯ\"","ПАТ \"ДТЕК ДОНЕЦЬКОБЛЕНЕРГО\"","м.Донецьк","ПС 35/6 кВ Вознесенка","ПС 3 - 18 6 кВ №1","6","7200","+"]
[null,302,null,876,"ПАТ \"ДТЕК ПЕМ-ЕНЕРГОВУГІЛЛЯ\"","ПАТ \"ДТЕК ДОНЕЦЬКОБЛЕНЕРГО\"","м.Донецьк","ПС 35/6 кВ Вознесенка","ПС 4 - 21 6 кВ №2","6","7200","+"]
[null,303,null,877,"ПАТ \"ДТЕК ПЕМ-ЕНЕРГОВУГІЛЛЯ\"","ПАТ \"ДТЕК ДОНЕЦЬКОБЛЕНЕРГО\"","м.Донецьк","ПС 35/6 кВ Шахта 17","Т-1 ",6,"18000","+"]
[null,304,null,878,"ПАТ \"ДТЕК ПЕМ-ЕНЕРГОВУГІЛЛЯ\"","ПАТ \"ДТЕК ДОНЕЦЬКОБЛЕНЕРГО\"","м.Донецьк","ПС 35/6 кВ Шахта 17","Т-2",6,"18000","+"]
[null,305,null,879,"ПАТ \"ДТЕК ПЕМ-ЕНЕРГОВУГІЛЛЯ\"","ПАТ \"ДТЕК ДОНЕЦЬКОБЛЕНЕРГО\"","м.Донецьк","ПС Восточний ВПС ш.Скочінського 6 кВ","Т-1","6","12000","+"]
[null,306,null,880,"ПАТ \"ДТЕК ПЕМ-ЕНЕРГОВУГІЛЛЯ\"","ПАТ \"ДТЕК ДОНЕЦЬКОБЛЕНЕРГО\"","м.Донецьк","ПС Восточний ВПС ш.Скочінського 6 кВ","Т-2","6","12000","+"]
[null,307,null,881,"ПАТ \"ДТЕК ПЕМ-ЕНЕРГОВУГІЛЛЯ\"","ПАТ \"ДТЕК ДОНЕЦЬКОБЛЕНЕРГО\"","м.Донецьк","ПС Восточний ВПС ш.Скочінського 6 кВ","ТВП №1","0,4","40","+",null,"З урахуванням втрат у трансформаторі"]
[null,308,null,882,"ПАТ \"ДТЕК ПЕМ-ЕНЕРГОВУГІЛЛЯ\"","ПАТ \"ДТЕК ДОНЕЦЬКОБЛЕНЕРГО\"","м.Донецьк","ПС 2-й Западний ВС ш.Скочінського 35/6 кВ","Т-1","6","12000","+",null,"З урахуванням втрат у трансформаторі"]
[null,309,null,883,"ПАТ \"ДТЕК ПЕМ-ЕНЕРГОВУГІЛЛЯ\"","ПАТ \"ДТЕК ДОНЕЦЬКОБЛЕНЕРГО\"","м.Донецьк","ПС 2-й Западний ВС ш.Скочінського 35/6 кВ","Т-2",6,12000,"+",null,"З урахуванням втрат у трансформаторі"]
[null,310,null,884,"ПАТ \"ДТЕК ПЕМ-ЕНЕРГОВУГІЛЛЯ\"","ПАТ \"ДТЕК ДОНЕЦЬКОБЛЕНЕРГО\"","м.Донецьк","ПС 2-й Западний ВС ш.Скочінського 35/6 кВ","ТВП №1","0,4","15","+",null,"З урахуванням втрат у трансформаторах"]
[null,311,null,885,"ПАТ \"ДТЕК ПЕМ-ЕНЕРГОВУГІЛЛЯ\"","ПАТ \"ДТЕК ДОНЕЦЬКОБЛЕНЕРГО\"","м.Донецьк","ПС 2-й Западний ВС ш.Скочінського 35/6 кВ","ТВП №2",0.4,20,"+",null,"З урахуванням втрат у трансформаторах"]
[null,312,null,886,"ПАТ \"ДТЕК ПЕМ-ЕНЕРГОВУГІЛЛЯ\"","ПАТ \"ДТЕК ДОНЕЦЬКОБЛЕНЕРГО\"","м.Донецьк","ПС 110/6 кВ Ново-Центральна","ПС Ново - Центральна 6 кВ №1",6,"9000","+"]
[null,313,null,887,"ПАТ \"ДТЕК ПЕМ-ЕНЕРГОВУГІЛЛЯ\"","ПАТ \"ДТЕК ДОНЕЦЬКОБЛЕНЕРГО\"","м.Донецьк","ПС 110/6 кВ Ново-Центральна","ПС Ново - Центральна 6 кВ №2","6","9000","+"]
[null,314,null,888,"ПАТ \"ДТЕК ПЕМ-ЕНЕРГОВУГІЛЛЯ\"","ПАТ \"ДТЕК ДОНЕЦЬКОБЛЕНЕРГО\"","м.Донецьк","ПС 110/6 кВ Ново-Центральна","ПС Ново - Центральна 6 кВ №3","6","9000","+"]
[null,315,null,889,"ПАТ \"ДТЕК ПЕМ-ЕНЕРГОВУГІЛЛЯ\"","ПАТ \"ДТЕК ДОНЕЦЬКОБЛЕНЕРГО\"","м.Донецьк","ПС 110/6 кВ Ново-Центральна","Млинкомбінат №1","6","3600","+"]
[null,316,null,890,"ПАТ \"ДТЕК ПЕМ-ЕНЕРГОВУГІЛЛЯ\"","ПАТ \"ДТЕК ДОНЕЦЬКОБЛЕНЕРГО\"","м.Донецьк","ПС 110/6 кВ Ново-Центральна","Млинкомбінат №2","6","3600","+"]
[null,317,null,891,"ПАТ \"ДТЕК ПЕМ-ЕНЕРГОВУГІЛЛЯ\"","ПАТ \"ДТЕК ДОНЕЦЬКОБЛЕНЕРГО\"","м.Донецьк","ПС 110/6 кВ Ново-Центральна","Енергозавод №1","6","4800","+"]
[null,318,null,892,"ПАТ \"ДТЕК ПЕМ-ЕНЕРГОВУГІЛЛЯ\"","ПАТ \"ДТЕК ДОНЕЦЬКОБЛЕНЕРГО\"","м.Донецьк","ПС 110/6 кВ Ново-Центральна","Енергозавод №2","6","4800","+"]
[null,319,null,893,"ПАТ \"ДТЕК ПЕМ-ЕНЕРГОВУГІЛЛЯ\"","ПАТ \"ДТЕК ДОНЕЦЬКОБЛЕНЕРГО\"","м.Донецьк","ПС 110/6 кВ Калинівка","М'ясокомбінат №1","6","4800","+"]
[null,320,null,894,"ПАТ \"ДТЕК ПЕМ-ЕНЕРГОВУГІЛЛЯ\"","ПАТ \"ДТЕК ДОНЕЦЬКОБЛЕНЕРГО\"","м.Донецьк","ПС 110/6 кВ Калинівка","М'ясокомбінат №2","6","4800","+"]
[null,321,null,895,"ПАТ \"ДТЕК ПЕМ-ЕНЕРГОВУГІЛЛЯ\"","ПАТ \"ДТЕК ДОНЕЦЬКОБЛЕНЕРГО\"","м.Донецьк","ПС 110/6 кВ Калинівка","М'ясокомбінат №3","6","7200","+"]
[null,322,null,896,"ПАТ \"ДТЕК ПЕМ-ЕНЕРГОВУГІЛЛЯ\"","ПАТ \"ДТЕК ДОНЕЦЬКОБЛЕНЕРГО\"","м.Донецьк","ПС 110/6 кВ Калинівка","М'ясокомбінат №4","6","4800","+"]
[null,323,null,897,"ПАТ \"ДТЕК ПЕМ-ЕНЕРГОВУГІЛЛЯ\"","ПАТ \"ДТЕК ДОНЕЦЬКОБЛЕНЕРГО\"","м.Донецьк","ПС Красногорівка 35/6 кВ","Т-1",6,"7200","+",null,"З урахуванням втрат у трансформаторі"]
[null,324,null,898,"ПАТ \"ДТЕК ПЕМ-ЕНЕРГОВУГІЛЛЯ\"","ПАТ \"ДТЕК ДОНЕЦЬКОБЛЕНЕРГО\"","м.Донецьк","ПС Красногорівка 35/6 кВ","Т-2",6,"7200","+",null,"З урахуванням втрат у трансформаторі"]
[null,325,null,899,"ПАТ \"ДТЕК ПЕМ-ЕНЕРГОВУГІЛЛЯ\"","ПАТ \"ДТЕК ДОНЕЦЬКОБЛЕНЕРГО\"","м.Донецьк","ПС Красногорівка 35/6 кВ","ТВП №1","0,4","20","+",null,"З урахуванням втрат у трансформаторах"]
[null,326,null,900,"ПАТ \"ДТЕК ПЕМ-ЕНЕРГОВУГІЛЛЯ\"","ПАТ \"ДТЕК ДОНЕЦЬКОБЛЕНЕРГО\"","м.Донецьк","ПС Красногорівка 35/6 кВ","ТВП №2",0.4,20,"+",null,"З урахуванням втрат у трансформаторах"]
[null,327,null,901,"ПАТ \"ДТЕК ПЕМ-ЕНЕРГОВУГІЛЛЯ\"","ПАТ \"ДТЕК ДОНЕЦЬКОБЛЕНЕРГО\"","м.Донецьк","ПС Шахта 29 6 кВ","Т-1","6",9600,"+",null,"З урахуванням втрат в ЛЕП"]
[null,328,null,902,"ПАТ \"ДТЕК ПЕМ-ЕНЕРГОВУГІЛЛЯ\"","ПАТ \"ДТЕК ДОНЕЦЬКОБЛЕНЕРГО\"","м.Донецьк","ПС Шахта 29 6 кВ","Т-2","6",12000,"+",null,"З урахуванням втрат в ЛЕП"]
[null,329,null,903,"ПАТ \"ДТЕК ПЕМ-ЕНЕРГОВУГІЛЛЯ\"","ПАТ \"ДТЕК ДОНЕЦЬКОБЛЕНЕРГО\"","м.Донецьк","ПС Шахта 29 6 кВ","ТВП №1","0,4","1","+",null,"З урахуванням втрат у трансформаторах"]
[null,330,null,904,"ПАТ \"ДТЕК ПЕМ-ЕНЕРГОВУГІЛЛЯ\"","ПАТ \"ДТЕК ДОНЕЦЬКОБЛЕНЕРГО\"","м.Донецьк","ПС Шахта 29 6 кВ","ТВП №2","0,4","1","+",null,"З урахуванням втрат у трансформаторах"]
[null,331,null,905,"ПАТ \"ДТЕК ПЕМ-ЕНЕРГОВУГІЛЛЯ\"","ПАТ \"ДТЕК ДОНЕЦЬКОБЛЕНЕРГО\"","м.Донецьк","ПС 110/10 кВ Південна","Молокозавод №1","10","4000","+"]
[null,332,null,906,"ПАТ \"ДТЕК ПЕМ-ЕНЕРГОВУГІЛЛЯ\"","ПАТ \"ДТЕК ДОНЕЦЬКОБЛЕНЕРГО\"","м.Донецьк","ПС 110/10 кВ Південна","Молокозавод №2","10","4000","+"]
[null,333,null,907,"ПАТ \"ДТЕК ПЕМ-ЕНЕРГОВУГІЛЛЯ\"","ПАТ \"ДТЕК ДОНЕЦЬКОБЛЕНЕРГО\"","м.Донецьк","ПС 110/10 кВ Південна","Рибкомплекс №1","10","4000","+"]
[null,334,null,908,"ПАТ \"ДТЕК ПЕМ-ЕНЕРГОВУГІЛЛЯ\"","ПАТ \"ДТЕК ДОНЕЦЬКОБЛЕНЕРГО\"","м.Донецьк","ПС 110/10 кВ Південна","Рибкомплекс №2","10","6000","+"]
[null,335,null,909,"ПАТ \"ДТЕК ПЕМ-ЕНЕРГОВУГІЛЛЯ\"","ПАТ \"ДТЕК ДОНЕЦЬКОБЛЕНЕРГО\"","м.Донецьк","ПС 35/6 кВ Мушкетово-Заперевальна №1","ПС Мушкетовська 6 кВ №1",6,"7200","+"]
[null,336,null,910,"ПАТ \"ДТЕК ПЕМ-ЕНЕРГОВУГІЛЛЯ\"","ПАТ \"ДТЕК ДОНЕЦЬКОБЛЕНЕРГО\"","м.Донецьк","ПС 35/6 кВ Мушкетово-Заперевальна №1","ПС Мушкетовська 6 кВ №2",6,"7200","+"]
[null,337,null,911,"ПАТ \"ДТЕК ПЕМ-ЕНЕРГОВУГІЛЛЯ\"","ПАТ \"ДТЕК ДОНЕЦЬКОБЛЕНЕРГО\"","м.Донецьк","ПС 35/6 кВ Мушкетово-Заперевальна №1","ПС Мушкетовська 6 кВ №3",6,"7200","+"]
[null,338,null,912,"ПАТ \"ДТЕК ПЕМ-ЕНЕРГОВУГІЛЛЯ\"","ПАТ \"ДТЕК ДОНЕЦЬКОБЛЕНЕРГО\"","м.Донецьк","ПС 35/6 кВ Мушкетово-Заперевальна №1","ПС ш.Заперевальна 6 кВ №1",6,"7200","+"]
[null,339,null,913,"ПАТ \"ДТЕК ПЕМ-ЕНЕРГОВУГІЛЛЯ\"","ПАТ \"ДТЕК ДОНЕЦЬКОБЛЕНЕРГО\"","м.Донецьк","ПС 35/6 кВ Мушкетово-Заперевальна №1","ПС ш.Заперевальна 6 кВ №2",6,"4800","+"]
[null,340,null,914,"ПАТ \"ДТЕК ПЕМ-ЕНЕРГОВУГІЛЛЯ\"","ПАТ \"ДТЕК ДОНЕЦЬКОБЛЕНЕРГО\"","м.Донецьк","ПС 35/6 кВ Мушкетово-Заперевальна №1","ПС ш.Заперевальна 6 кВ №3","6","7200","+"]
[null,341,null,915,"ПАТ \"ДТЕК ПЕМ-ЕНЕРГОВУГІЛЛЯ\"","ПАТ \"ДТЕК ДОНЕЦЬКОБЛЕНЕРГО\"","м.Донецьк","ПС ш.Лідієвка 6 кВ ","Т-1",6,"12000","+"]
[null,342,null,916,"ПАТ \"ДТЕК ПЕМ-ЕНЕРГОВУГІЛЛЯ\"","ПАТ \"ДТЕК ДОНЕЦЬКОБЛЕНЕРГО\"","м.Донецьк","ПС ш.Лідієвка 6 кВ ","Т-2",6,"12000","+"]
[null,343,null,917,"ПАТ \"ДТЕК ПЕМ-ЕНЕРГОВУГІЛЛЯ\"","ПАТ \"ДТЕК ДОНЕЦЬКОБЛЕНЕРГО\"","м.Донецьк","ПС ш.Лідієвка 6 кВ ","ТВП","0,4","40","+",null,"З урахуванням втрат у трансформаторі"]
[null,344,null,918,"ПАТ \"ДТЕК ПЕМ-ЕНЕРГОВУГІЛЛЯ\"","ПАТ \"ДТЕК ДОНЕЦЬКОБЛЕНЕРГО\"","м.Донецьк","ПС ш.Лідієвка 6 кВ ","\"Розрядник\" (ПА УЗ-48)","0,4","20",null,"+"]
[null,345,null,919,"ПАТ \"ДТЕК ПЕМ-ЕНЕРГОВУГІЛЛЯ\"","ПАТ \"ДТЕК ДОНЕЦЬКОБЛЕНЕРГО\"","м.Донецьк","ПС Октябрська ОРУ 6 кВ","Т-1",6,"24000","+"]
[null,346,null,920,"ПАТ \"ДТЕК ПЕМ-ЕНЕРГОВУГІЛЛЯ\"","ПАТ \"ДТЕК ДОНЕЦЬКОБЛЕНЕРГО\"","м.Донецьк","ПС Октябрська ОРУ 6 кВ","Т-2",6,"24000","+"]
[null,347,null,921,"ПАТ \"ДТЕК ПЕМ-ЕНЕРГОВУГІЛЛЯ\"","ПАТ \"ДТЕК ДОНЕЦЬКОБЛЕНЕРГО\"","м.Донецьк","ПС Октябрська ОРУ 6 кВ","ТВП №1","0,4","20","+",null,"З урахуванням втрат у трансформаторі"]
[null,348,null,922,"ПАТ \"ДТЕК ПЕМ-ЕНЕРГОВУГІЛЛЯ\"","ПАТ \"ДТЕК ДОНЕЦЬКОБЛЕНЕРГО\"","м.Донецьк","ПС Октябрська ОРУ 6 кВ","ТВП №2","0,4","20","+",null,"З урахуванням втрат у трансформаторі"]
[null,349,null,923,"ПАТ \"ДТЕК ПЕМ-ЕНЕРГОВУГІЛЛЯ\"","ПАТ \"ДТЕК ДОНЕЦЬКОБЛЕНЕРГО\"","м.Донецьк","ПС Октябрська ОРУ 6 кВ","Дружба №3",6,1800,null,"+"]
[null,350,null,924,"ПАТ \"ДТЕК ПЕМ-ЕНЕРГОВУГІЛЛЯ\"","ПАТ \"ДТЕК ДОНЕЦЬКОБЛЕНЕРГО\"","м.Донецьк","ПС Октябрська – Нова 6 кВ","Добос-6 №1",6,3600,null,"+"]
[null,351,null,925,"ПАТ \"ДТЕК ПЕМ-ЕНЕРГОВУГІЛЛЯ\"","ПАТ \"ДТЕК ДОНЕЦЬКОБЛЕНЕРГО\"","м.Донецьк","ПС Октябрська – Нова 6 кВ","Добос-6 №2",6,2400,null,"+"]
[null,352,null,926,"ПАТ \"ДТЕК ПЕМ-ЕНЕРГОВУГІЛЛЯ\"","ПАТ \"ДТЕК ДОНЕЦЬКОБЛЕНЕРГО\"","м.Моспіне Пролетарського р-н м.Донецька","ПС 35/6 кВ Моспіно","ПС ш.Моспинська 6 кВ №1","6","7200","+"]
[null,353,null,927,"ПАТ \"ДТЕК ПЕМ-ЕНЕРГОВУГІЛЛЯ\"","ПАТ \"ДТЕК ДОНЕЦЬКОБЛЕНЕРГО\"","м.Моспіне Пролетарського р-н м.Донецька","ПС 35/6 кВ Моспіно","ПС ш.Моспинська 6 кВ №2","6","9600","+"]
[null,354,null,928,"ПАТ \"ДТЕК ПЕМ-ЕНЕРГОВУГІЛЛЯ\"","ПАТ \"ДТЕК ДОНЕЦЬКОБЛЕНЕРГО\"","м.Моспіне Пролетарського р-н м.Донецька","ПС 35/6 кВ Моспіно","ПС 12-13 6 кВ №1","6","4800","+"]
[null,355,null,929,"ПАТ \"ДТЕК ПЕМ-ЕНЕРГОВУГІЛЛЯ\"","ПАТ \"ДТЕК ДОНЕЦЬКОБЛЕНЕРГО\"","м.Моспіне Пролетарського р-н м.Донецька","ПС 35/6 кВ Моспіно","ПС 12-13 6 кВ №2","6","4800","+"]
[null,356,null,930,"ПАТ \"ДТЕК ПЕМ-ЕНЕРГОВУГІЛЛЯ\"","ПАТ \"ДТЕК ДОНЕЦЬКОБЛЕНЕРГО\"","м.Моспіне Пролетарського р-н м.Донецька","ПС 35/6 кВ Моспіно","Селище 7 біс","6","1800","+"]
[null,357,null,931,"ПАТ \"ДТЕК ПЕМ-ЕНЕРГОВУГІЛЛЯ\"","ПАТ \"ДТЕК ДОНЕЦЬКОБЛЕНЕРГО\"","м.Моспіне Пролетарського р-н м.Донецька","ПС 35/6 кВ Моспіно","РП-5937 №1 ","6","7200","+"]
[null,358,null,932,"ПАТ \"ДТЕК ПЕМ-ЕНЕРГОВУГІЛЛЯ\"","ПАТ \"ДТЕК ДОНЕЦЬКОБЛЕНЕРГО\"","м.Моспіне Пролетарського р-н м.Донецька","ПС 35/6 кВ Моспіно","РП-5937 №2 ","6","7200","+"]
[null,359,null,933,"ПАТ \"ДТЕК ПЕМ-ЕНЕРГОВУГІЛЛЯ\"","ПАТ \"ДТЕК ДОНЕЦЬКОБЛЕНЕРГО\"","м.Моспіне Пролетарського р-н м.Донецька","ПС 35/6 кВ Моспіно","Брикетна №1","6","4800","+"]
[null,360,null,934,"ПАТ \"ДТЕК ПЕМ-ЕНЕРГОВУГІЛЛЯ\"","ПАТ \"ДТЕК ДОНЕЦЬКОБЛЕНЕРГО\"","м.Моспіне Пролетарського р-н м.Донецька","ПС 35/6 кВ Моспіно","Брикетна №2","6","4800","+"]
[null,361,null,935,"ПАТ \"ДТЕК ПЕМ-ЕНЕРГОВУГІЛЛЯ\"","ПАТ \"ДТЕК ДОНЕЦЬКОБЛЕНЕРГО\"","м.Моспіне Пролетарського р-н м.Донецька","ПС 35/6 кВ Моспіно","ЦЗФ №1","6","4800","+"]
[null,362,null,936,"ПАТ \"ДТЕК ПЕМ-ЕНЕРГОВУГІЛЛЯ\"","ПАТ \"ДТЕК ДОНЕЦЬКОБЛЕНЕРГО\"","м.Моспіне Пролетарського р-н м.Донецька","ПС 35/6 кВ Моспіно","ЦЗФ №2","6","4800","+"]
[null,363,null,937,"ПАТ \"ДТЕК ПЕМ-ЕНЕРГОВУГІЛЛЯ\"","ПАТ \"ДТЕК ДОНЕЦЬКОБЛЕНЕРГО\"","с-ще Піски Ясинуватського р-ну Донецької обл.","ПС Пески 110/35/6 кВ","ТВП №1","0,4","10","+",null,"З урахуванням втрат у трансформаторах та відгалуженні"]
[null,364,null,938,"ПАТ \"ДТЕК ПЕМ-ЕНЕРГОВУГІЛЛЯ\"","ПАТ \"ДТЕК ДОНЕЦЬКОБЛЕНЕРГО\"","с-ще Піски Ясинуватського р-ну Донецької обл.","ПС Пески 110/35/6 кВ","ТВП №2","0,4","10","+",null,"З урахуванням втрат у трансформаторах та відгалуженні"]
[null,365,null,939,"ПАТ \"ДТЕК ПЕМ-ЕНЕРГОВУГІЛЛЯ\"","ПАТ \"ДТЕК ДОНЕЦЬКОБЛЕНЕРГО\"","с-ще Піски Ясинуватського р-ну Донецької обл.","ПС Пески 110/35/6 кВ","Калорифер №1",6,"3600","+",null,"З урахуванням втрат у трансформаторі та відгалуженні"]
[null,366,null,940,"ПАТ \"ДТЕК ПЕМ-ЕНЕРГОВУГІЛЛЯ\"","ПАТ \"ДТЕК ДОНЕЦЬКОБЛЕНЕРГО\"","с-ще Піски Ясинуватського р-ну Донецької обл.","ПС Пески 110/35/6 кВ","Калорифер №2",6,"3600","+",null,"З урахуванням втрат у трансформаторі та відгалуженні"]
[null,367,null,941,"ПАТ \"ДТЕК ПЕМ-ЕНЕРГОВУГІЛЛЯ\"","ПАТ \"ДТЕК ДОНЕЦЬКОБЛЕНЕРГО\"","с-ще Піски Ясинуватського р-ну Донецької обл.","ПС Пески 110/35/6 кВ","ТП-5505 №1","6","1200","+",null,"З урахуванням втрат у трансформаторі та відгалуженні"]
[null,368,null,942,"ПАТ \"ДТЕК ПЕМ-ЕНЕРГОВУГІЛЛЯ\"","ПАТ \"ДТЕК ДОНЕЦЬКОБЛЕНЕРГО\"","с-ще Піски Ясинуватського р-ну Донецької обл.","ПС Пески 110/35/6 кВ","ТП-5505 №2","6","1200","+",null,"З урахуванням втрат у трансформаторі та відгалуженні"]
[null,369,null,943,"ПАТ \"ДТЕК ПЕМ-ЕНЕРГОВУГІЛЛЯ\"","ПАТ \"ДТЕК ДОНЕЦЬКОБЛЕНЕРГО\"","с-ще Піски Ясинуватського р-ну Донецької обл.","ПС Пески 110/35/6 кВ","КПД-3",6,"3600","+",null,"З урахуванням втрат у трансформаторі та відгалуженні"]
[null,370,null,944,"ПАТ \"ДТЕК ПЕМ-ЕНЕРГОВУГІЛЛЯ\"","ПАТ \"ДТЕК ДОНЕЦЬКОБЛЕНЕРГО\"","с-ще Піски Ясинуватського р-ну Донецької обл.","ПС Пески 110/35/6 кВ","Дружба-1","6","3600","+","+","З урахуванням втрат у трансформаторі та відгалуженні"]
[null,371,null,945,"ПАТ \"ДТЕК ПЕМ-ЕНЕРГОВУГІЛЛЯ\"","ПАТ \"ДТЕК ДОНЕЦЬКОБЛЕНЕРГО\"","с-ще Піски Ясинуватського р-ну Донецької обл.","ПС Пески 110/35/6 кВ","Дружба-2","6","3600","+","+","З урахуванням втрат у трансформаторі та відгалуженні"]
[null,372,null,946,"ПАТ \"ДТЕК ПЕМ-ЕНЕРГОВУГІЛЛЯ\"","ПАТ \"ДТЕК ДОНЕЦЬКОБЛЕНЕРГО\"","м.Донецьк","ПС 35/6 кВ Мушкетово-Заперевальна №2","ПС Донбас 6 кВ №1",6,7200,"+"]
[null,373,null,947,"ПАТ \"ДТЕК ПЕМ-ЕНЕРГОВУГІЛЛЯ\"","ПАТ \"ДТЕК ДОНЕЦЬКОБЛЕНЕРГО\"","м.Донецьк","ПС 35/6 кВ Мушкетово-Заперевальна №2","ПС Донбас 6 кВ №2",6,7200,"+"]
[null,374,null,948,"ПАТ \"ДТЕК ПЕМ-ЕНЕРГОВУГІЛЛЯ\"","ПАТ \"ДТЕК ДОНЕЦЬКОБЛЕНЕРГО\"","м.Донецьк","ПС 35/6 кВ Мушкетово-Заперевальна №2","ПС Донбас 6 кВ №3","6","7200","+"]
[null,375,null,949,"ПАТ \"ДТЕК ПЕМ-ЕНЕРГОВУГІЛЛЯ\"","ПАТ \"ДТЕК ДОНЕЦЬКОБЛЕНЕРГО\"","м.Донецьк","ПС 35/6 кВ Мушкетово-Заперевальна №2","Вакуумнасосна №1","6","4800","+"]
[null,376,null,950,"ПАТ \"ДТЕК ПЕМ-ЕНЕРГОВУГІЛЛЯ\"","ПАТ \"ДТЕК ДОНЕЦЬКОБЛЕНЕРГО\"","м.Донецьк","ПС 35/6 кВ Мушкетово-Заперевальна №2","Вакуумнасосна №2","6","4800","+"]
[null,377,null,951,"ПАТ \"ДТЕК ПЕМ-ЕНЕРГОВУГІЛЛЯ\"","ПАТ \"ДТЕК ДОНЕЦЬКОБЛЕНЕРГО\"","м.Донецьк","ПС ЛКУ 110/6 кВ "," ЛКУ №1","6","12000","+"]
[null,378,null,952,"ПАТ \"ДТЕК ПЕМ-ЕНЕРГОВУГІЛЛЯ\"","ПАТ \"ДТЕК ДОНЕЦЬКОБЛЕНЕРГО\"","м.Донецьк","ПС ЛКУ 110/6 кВ "," ЛКУ №2","6","12000","+"]
[null,379,null,953,"ПАТ \"ДТЕК ПЕМ-ЕНЕРГОВУГІЛЛЯ\"","ПАТ \"ДТЕК ДОНЕЦЬКОБЛЕНЕРГО\"","м.Донецьк","ПС ЛКУ 110/6 кВ "," ЛКУ №3","6","7200","+"]
[null,380,null,954,"ПАТ \"ДТЕК ПЕМ-ЕНЕРГОВУГІЛЛЯ\"","ПАТ \"ДТЕК ДОНЕЦЬКОБЛЕНЕРГО\"","м.Донецьк","ПС ЛКУ 110/6 кВ "," ЛКУ №4","6","7200","+"]
[null,381,null,955,"ПАТ \"ДТЕК ПЕМ-ЕНЕРГОВУГІЛЛЯ\"","ПАТ \"ДТЕК ДОНЕЦЬКОБЛЕНЕРГО\"","м.Донецьк","ПС ЛКУ 110/6 кВ "," ЛКУ №5","6","12000","+"]
[null,382,null,956,"ПАТ \"ДТЕК ПЕМ-ЕНЕРГОВУГІЛЛЯ\"","ПАТ \"ДТЕК ДОНЕЦЬКОБЛЕНЕРГО\"","м.Донецьк","ПС ЛКУ 110/6 кВ "," ЛКУ №6","6","12000","+"]
[null,383,null,957,"ПАТ \"ДТЕК ПЕМ-ЕНЕРГОВУГІЛЛЯ\"","ПАТ \"ДТЕК ДОНЕЦЬКОБЛЕНЕРГО\"","м.Донецьк","ПС 110/10 кВ Теплична","Сосна","10","10","+"]
[null,384,null,958,"ПАТ \"ДТЕК ПЕМ-ЕНЕРГОВУГІЛЛЯ\"","ПАТ \"ДТЕК ДОНЕЦЬКОБЛЕНЕРГО\"","м.Донецьк","ПС 110/10/6 кВ Магістральна","ПС Шахта 144 6 кВ №1","6","1800","+"]
[null,385,null,959,"ПАТ \"ДТЕК ПЕМ-ЕНЕРГОВУГІЛЛЯ\"","ПАТ \"ДТЕК ДОНЕЦЬКОБЛЕНЕРГО\"","м.Донецьк","ПС 110/10/6 кВ Магістральна","ПС Шахта 144 6 кВ №2","6","1800","+"]
[null,386,null,960,"ПАТ \"ДТЕК ПЕМ-ЕНЕРГОВУГІЛЛЯ\"","ПАТ \"ДТЕК ДОНЕЦЬКОБЛЕНЕРГО\"","м.Донецьк","ТП №2","АГК \"Скіф\"","0,4","40","+"]
[null,387,null,961,"ПАТ \"ДТЕК ПЕМ-ЕНЕРГОВУГІЛЛЯ\"","ПАТ \"ДТЕК ДОНЕЦЬКОБЛЕНЕРГО\"","м.Донецьк","КТП заводу \"Максі\"","КТП заводу \"Максі\"","0,4","80","+",null,"З урахуванням втрат у трансформаторі та ЛЕП"]
[null,388,null,962,"ПАТ \"ДТЕК ПЕМ-ЕНЕРГОВУГІЛЛЯ\"","ПАТ \"ДТЕК ДОНЕЦЬКОБЛЕНЕРГО\"","м.Донецьк","ПС Продмаш 110/10 кВ","Т-1","10",30000,"+",null,"З урахуванням втрат у трансформаторі"]
[null,389,null,963,"ПАТ \"ДТЕК ПЕМ-ЕНЕРГОВУГІЛЛЯ\"","ПАТ \"ДТЕК ДОНЕЦЬКОБЛЕНЕРГО\"","м.Донецьк","ПС Продмаш 110/10 кВ","Т-2","10","30000","+",null,"З урахуванням втрат у трансформаторі"]
[null,390,null,964,"ПАТ \"ДТЕК ПЕМ-ЕНЕРГОВУГІЛЛЯ\"","ПАТ \"ДТЕК ДОНЕЦЬКОБЛЕНЕРГО\"","м.Донецьк","ПС Продмаш 110/10 кВ","ТВП-1","0,4","20","+",null,"З урахуванням втрат у трансформаторах"]
[null,391,null,965,"ПАТ \"ДТЕК ПЕМ-ЕНЕРГОВУГІЛЛЯ\"","ПАТ \"ДТЕК ДОНЕЦЬКОБЛЕНЕРГО\"","м.Донецьк","ПС Продмаш 110/10 кВ","ТВП-2","0,4","20","+",null,"З урахуванням втрат у трансформаторах"]
[null,392,null,966,"ПАТ \"ДТЕК ПЕМ-ЕНЕРГОВУГІЛЛЯ\"","ПАТ \"ДТЕК ДОНЕЦЬКОБЛЕНЕРГО\"","м.Донецьк","ПС ш.Скочінського 6 кВ","Ввід №1",6,"12000","+"]
[null,393,null,967,"ПАТ \"ДТЕК ПЕМ-ЕНЕРГОВУГІЛЛЯ\"","ПАТ \"ДТЕК ДОНЕЦЬКОБЛЕНЕРГО\"","м.Донецьк","ПС ш.Скочінського 6 кВ","Ввід №2",6,"12000","+"]
[null,394,null,968,"ПАТ \"ДТЕК ПЕМ-ЕНЕРГОВУГІЛЛЯ\"","ПАТ \"ДТЕК ДОНЕЦЬКОБЛЕНЕРГО\"","м.Донецьк","ПС ш.Скочінського 6 кВ","Ввід №3",6,"12000","+"]
[null,395,null,969,"ПАТ \"ДТЕК ПЕМ-ЕНЕРГОВУГІЛЛЯ\"","ПАТ \"ДТЕК ДОНЕЦЬКОБЛЕНЕРГО\"","м.Донецьк","ПС ш.Скочінського 6 кВ","Ввід №4",6,"12000","+"]
[null,396,null,970,"ПАТ \"ДТЕК ПЕМ-ЕНЕРГОВУГІЛЛЯ\"","ПАТ \"ДТЕК ДОНЕЦЬКОБЛЕНЕРГО\"","м.Донецьк","ПС ш.Скочінського 6 кВ","Ввід №5","6","24000","+"]
[null,397,null,971,"ПАТ \"ДТЕК ПЕМ-ЕНЕРГОВУГІЛЛЯ\"","ПАТ \"ДТЕК ДОНЕЦЬКОБЛЕНЕРГО\"","м.Донецьк","ПС ш.Скочінського 6 кВ","Ввід №6","6","24000","+"]
[null,398,null,972,"ПАТ \"ДТЕК ПЕМ-ЕНЕРГОВУГІЛЛЯ\"","ПАТ \"ДТЕК ДОНЕЦЬКОБЛЕНЕРГО\"","м.Донецьк","ПС ш.Скочінського 6 кВ","ТВП-1","0,4","40","+",null,"З урахуванням втрат у трансформаторі"]
[null,399,null,973,"ПАТ \"ДТЕК ПЕМ-ЕНЕРГОВУГІЛЛЯ\"","ПАТ \"ДТЕК ДОНЕЦЬКОБЛЕНЕРГО\"","м.Донецьк","ПС ш.Скочінського 6 кВ","ТВП-2","0,4","40","+",null,"З урахуванням втрат у трансформаторі"]
[null,400,null,974,"ПАТ \"ДТЕК ПЕМ-ЕНЕРГОВУГІЛЛЯ\"","ПАТ \"ДТЕК ДОНЕЦЬКОБЛЕНЕРГО\"","м.Макіївка Донецька обл.","ПС  ВПС Донбас 35/6 кВ","Т-1","6","18000","+",null,"З урахуванням втрат у трансформаторі та відгалуженні"]
[null,401,null,975,"ПАТ \"ДТЕК ПЕМ-ЕНЕРГОВУГІЛЛЯ\"","ПАТ \"ДТЕК ДОНЕЦЬКОБЛЕНЕРГО\"","м.Макіївка Донецька обл.","ПС  ВПС Донбас 35/6 кВ","Т-2","6","18000","+",null,"З урахуванням втрат у трансформаторі та відгалуженні "]
[null,402,null,976,"ПАТ \"ДТЕК ПЕМ-ЕНЕРГОВУГІЛЛЯ\"","ПАТ \"ДТЕК ДОНЕЦЬКОБЛЕНЕРГО\"","м.Макіївка Донецька обл.","ПС  ВПС Донбас 35/6 кВ","ТВП №1","0,4","3","+",null,"З урахуванням втрат у трансформаторах та відгалуженні "]
[null,403,null,977,"ПАТ \"ДТЕК ПЕМ-ЕНЕРГОВУГІЛЛЯ\"","ПАТ \"ДТЕК ДОНЕЦЬКОБЛЕНЕРГО\"","м.Макіївка Донецька обл.","ПС  ВПС Донбас 35/6 кВ","ТВП №2","0,4","3","+",null,"З урахуванням втрат у трансформаторах та відгалуженні "]
[null,404,null,978,"ПАТ \"ДТЕК ПЕМ-ЕНЕРГОВУГІЛЛЯ\"","ПАТ \"ДТЕК ДОНЕЦЬКОБЛЕНЕРГО\"","м.Донецьк","ПС 35/6 кВ Абакумова","Т-3",6,12000,"+",null,"Розрахунки проводяться згідно фактичних показів лічильників "]
[null,405,null,979,"ПАТ \"ДТЕК ПЕМ-ЕНЕРГОВУГІЛЛЯ\"","ПАТ \"ДТЕК ДОНЕЦЬКОБЛЕНЕРГО\"","м.Донецьк","ПС 35/6 кВ Абакумова","Т-4",6,12000,"+",null,"Розрахунки проводяться згідно фактичних показів лічильників "]
[null,406,null,980,"ПАТ \"ДТЕК ПЕМ-ЕНЕРГОВУГІЛЛЯ\"","ПАТ \"ДТЕК ДОНЕЦЬКОБЛЕНЕРГО\"","м.Донецьк","ПС 35/6 кВ Абакумова","ПС ш.Скочінського 6 кВ - 1",6,7200,"+"]
[null,407,null,981,"ПАТ \"ДТЕК ПЕМ-ЕНЕРГОВУГІЛЛЯ\"","ПАТ \"ДТЕК ДОНЕЦЬКОБЛЕНЕРГО\"","м.Донецьк","ПС 35/6 кВ Абакумова","ПС ш.Скочінського 6 кВ - 2",6,7200,"+"]
[null,408,null,982,"ПАТ \"ДТЕК ПЕМ-ЕНЕРГОВУГІЛЛЯ\"","ПАТ \"ДТЕК ДОНЕЦЬКОБЛЕНЕРГО\"","м.Донецьк","ПС 35/6 кВ Абакумова","Клітьовий під’йом 2 №2",6,3600,"+"]
[null,409,null,983,"ПАТ \"ДТЕК ПЕМ-ЕНЕРГОВУГІЛЛЯ\"","ПАТ \"ДТЕК ДОНЕЦЬКОБЛЕНЕРГО\"","м.Донецьк","ПС 35/6 кВ Абакумова","Скіповий під’йом 2 №1",6,7200,"+"]
[null,410,null,984,"ПАТ \"ДТЕК ПЕМ-ЕНЕРГОВУГІЛЛЯ\"","ПАТ \"ДТЕК ДОНЕЦЬКОБЛЕНЕРГО\"","м.Донецьк","ПС 35/6 кВ Абакумова","Скіповий під’йом 2 №2",6,7200,"+"]
[null,411,null,985,"ПАТ \"ДТЕК ПЕМ-ЕНЕРГОВУГІЛЛЯ\"","ПАТ \"ДТЕК ДОНЕЦЬКОБЛЕНЕРГО\"","м.Донецьк","ПС 35/6 кВ Абакумова","Клітьовий під’йом 2 №1",6,3600,"+"]
[null,412,null,986,"ПАТ \"ДТЕК ПЕМ-ЕНЕРГОВУГІЛЛЯ\"","ПАТ \"ДТЕК ДОНЕЦЬКОБЛЕНЕРГО\"","м.Донецьк","ПС 35/6 кВ Абакумова","Поверхнева ПС №2",6,4800,"+"]
[null,413,null,987,"ПАТ \"ДТЕК ПЕМ-ЕНЕРГОВУГІЛЛЯ\"","ПАТ \"ДТЕК ДОНЕЦЬКОБЛЕНЕРГО\"","м.Донецьк","ПС 35/6 кВ Абакумова","Поверхнева ПС №1",6,4800,"+"]
[null,414,null,988,"ПАТ \"ДТЕК ПЕМ-ЕНЕРГОВУГІЛЛЯ\"","ПАТ \"ДТЕК ДОНЕЦЬКОБЛЕНЕРГО\"","м.Донецьк","ПС 35/6 кВ Абакумова","Скіповий під’йом ЦР-5 №1",6,3600,"+"]
[null,415,null,989,"ПАТ \"ДТЕК ПЕМ-ЕНЕРГОВУГІЛЛЯ\"","ПАТ \"ДТЕК ДОНЕЦЬКОБЛЕНЕРГО\"","м.Донецьк","ПС 35/6 кВ Абакумова","Скіповий під’йом ЦР-5 №2",6,3600,"+"]
[null,416,null,990,"ПАТ \"ДТЕК ПЕМ-ЕНЕРГОВУГІЛЛЯ\"","ПАТ \"ДТЕК ДОНЕЦЬКОБЛЕНЕРГО\"","м.Донецьк","ПС 35/6 кВ Абакумова","Збагачувальна фабрика №2",6,2400,"+"]
[null,417,null,991,"ПАТ \"ДТЕК ПЕМ-ЕНЕРГОВУГІЛЛЯ\"","ПАТ \"ДТЕК ДОНЕЦЬКОБЛЕНЕРГО\"","м.Донецьк","ПС 35/6 кВ Абакумова","Скіповий під’йом 1 №2",6,4800,"+"]
[null,418,null,992,"ПАТ \"ДТЕК ПЕМ-ЕНЕРГОВУГІЛЛЯ\"","ПАТ \"ДТЕК ДОНЕЦЬКОБЛЕНЕРГО\"","м.Донецьк","ПС 110/35/6 кВ Трудовська","ПС 23 ствол 6 кВ №1",6,"4800","+"]
[null,419,null,993,"ПАТ \"ДТЕК ПЕМ-ЕНЕРГОВУГІЛЛЯ\"","ПАТ \"ДТЕК ДОНЕЦЬКОБЛЕНЕРГО\"","м.Донецьк","ПС 110/35/6 кВ Трудовська","ПС 23 ствол 6 кВ №2",6,"4800","+"]
[null,420,null,994,"ПАТ \"ДТЕК ПЕМ-ЕНЕРГОВУГІЛЛЯ\"","ПАТ \"ДТЕК ДОНЕЦЬКОБЛЕНЕРГО\"","м.Донецьк","ПС 110/35/6 кВ Трудовська","ПС 23 ствол 6 кВ №3",6,"3600","+"]
[null,421,null,995,"ПАТ \"ДТЕК ПЕМ-ЕНЕРГОВУГІЛЛЯ\"","ПАТ \"ДТЕК ДОНЕЦЬКОБЛЕНЕРГО\"","м.Донецьк","ПС 110/35/6 кВ Трудовська","ПС Шахта 11 6 кВ №1",6,"2400","+"]
[null,422,null,996,"ПАТ \"ДТЕК ПЕМ-ЕНЕРГОВУГІЛЛЯ\"","ПАТ \"ДТЕК ДОНЕЦЬКОБЛЕНЕРГО\"","м.Донецьк","ПС 110/35/6 кВ Трудовська","ПС Шахта 11 6 кВ №2",6,"2400","+"]
[null,423,null,997,"ПАТ \"ДТЕК ПЕМ-ЕНЕРГОВУГІЛЛЯ\"","ПАТ \"ДТЕК ДОНЕЦЬКОБЛЕНЕРГО\"","м.Донецьк","ПС 110/35/6 кВ Трудовська","ПС Шахта 10 6 кВ №1","6","3600","+"]
[null,424,null,998,"ПАТ \"ДТЕК ПЕМ-ЕНЕРГОВУГІЛЛЯ\"","ПАТ \"ДТЕК ДОНЕЦЬКОБЛЕНЕРГО\"","м.Донецьк","ПС Челюскінців 6 кВ","Т-1","6","18000","+",null,"З урахуванням втрат у реакторах"]
[null,425,null,999,"ПАТ \"ДТЕК ПЕМ-ЕНЕРГОВУГІЛЛЯ\"","ПАТ \"ДТЕК ДОНЕЦЬКОБЛЕНЕРГО\"","м.Донецьк","ПС Челюскінців 6 кВ","Т-2","6","18000","+",null,"З урахуванням втрат у реакторах"]
[null,426,null,1000,"ПАТ \"ДТЕК ПЕМ-ЕНЕРГОВУГІЛЛЯ\"","ПАТ \"ДТЕК ДОНЕЦЬКОБЛЕНЕРГО\"","м.Донецьк","ПС Чекіст 35/6 кВ","Т-1","6","9600","+",null,"З урахуванням втрат у трансформаторі"]
[null,427,null,1001,"ПАТ \"ДТЕК ПЕМ-ЕНЕРГОВУГІЛЛЯ\"","ПАТ \"ДТЕК ДОНЕЦЬКОБЛЕНЕРГО\"","м.Донецьк","ПС Чекіст 35/6 кВ","Т-2","6","9600","+",null,"З урахуванням втрат у трансформаторі"]
[null,428,null,1002,"ПАТ \"ДТЕК ПЕМ-ЕНЕРГОВУГІЛЛЯ\"","ПАТ \"ДТЕК ДОНЕЦЬКОБЛЕНЕРГО\"","м.Донецьк","ПС Чекіст 35/6 кВ","ТВП ","0,4","30","+",null,"З урахуванням втрат у трансформаторах"]
[null,429,null,1003,"ПАТ \"ДТЕК ПЕМ-ЕНЕРГОВУГІЛЛЯ\"","ПАТ \"ДТЕК ДОНЕЦЬКОБЛЕНЕРГО\"","м.Донецьк","ПС Трудовська 5 біс 110/6 кВ","Т-1","6","18000","+","+","З урахуванням втрат у трансформаторі та ЛЕП"]
[null,430,null,1004,"ПАТ \"ДТЕК ПЕМ-ЕНЕРГОВУГІЛЛЯ\"","ПАТ \"ДТЕК ДОНЕЦЬКОБЛЕНЕРГО\"","м.Донецьк","ПС Трудовська 5 біс 110/6 кВ","Т-2","6","24000","+","+","З урахуванням втрат у трансформаторі та ЛЕП"]
[null,431,null,1005,"ПАТ \"ДТЕК ПЕМ-ЕНЕРГОВУГІЛЛЯ\"","ПАТ \"ДТЕК ДОНЕЦЬКОБЛЕНЕРГО\"","м.Донецьк","ПС Трудовська 5 біс 110/6 кВ","Шахта Трудовська №1",6,12000,"+",null,"З урахуванням втрат у трансформаторі та ЛЕП"]
[null,432,null,1006,"ПАТ \"ДТЕК ПЕМ-ЕНЕРГОВУГІЛЛЯ\"","ПАТ \"ДТЕК ДОНЕЦЬКОБЛЕНЕРГО\"","м.Донецьк","ПС Трудовська 5 біс 110/6 кВ","Шахта Трудовська №2",6,12000,"+"]
[null,433,null,1007,"ПАТ \"ДТЕК ПЕМ-ЕНЕРГОВУГІЛЛЯ\"","ПАТ \"ДТЕК ДОНЕЦЬКОБЛЕНЕРГО\"","м.Донецьк","ПС Трудовська 5 біс 110/6 кВ","Шахта Трудовська №3",6,12000,"+"]
[null,434,null,1008,"ПАТ \"ДТЕК ПЕМ-ЕНЕРГОВУГІЛЛЯ\"","ПАТ \"ДТЕК ДОНЕЦЬКОБЛЕНЕРГО\"","м.Донецьк","ПС Трудовська 5 біс 110/6 кВ","Шахта Трудовська №4",6,12000,"+"]
[null,435,null,1009,"ПАТ \"ДТЕК ПЕМ-ЕНЕРГОВУГІЛЛЯ\"","ПАТ \"ДТЕК ДОНЕЦЬКОБЛЕНЕРГО\"","м.Донецьк","ПС Трудовська 5 біс 110/6 кВ","ВС ш.Трудовська №1","6",7200,"+"]
[null,436,null,1010,"ПАТ \"ДТЕК ПЕМ-ЕНЕРГОВУГІЛЛЯ\"","ПАТ \"ДТЕК ДОНЕЦЬКОБЛЕНЕРГО\"","м.Донецьк","ПС Трудовська 5 біс 110/6 кВ","ВС ш.Трудовська №2","6",7200,"+"]
[null,437,null,1011,"ПАТ \"ДТЕК ПЕМ-ЕНЕРГОВУГІЛЛЯ\"","ПАТ \"ДТЕК ДОНЕЦЬКОБЛЕНЕРГО\"","м.Донецьк","ПС Трудовська 5 біс 110/6 кВ","ТВП №3",0.4,"3600","+"]
[null,438,null,1012,"ПАТ \"ДТЕК ПЕМ-ЕНЕРГОВУГІЛЛЯ\"","ПАТ \"ДТЕК ДОНЕЦЬКОБЛЕНЕРГО\"","м.Донецьк","ПС 110/10/6 кВ Вєтка","ПС Фелікса - Кона 6 кВ №1","6","4800","+"]
[null,439,null,1013,"ПАТ \"ДТЕК ПЕМ-ЕНЕРГОВУГІЛЛЯ\"","ПАТ \"ДТЕК ДОНЕЦЬКОБЛЕНЕРГО\"","м.Донецьк","ПС 110/10/6 кВ Вєтка","ПС Фелікса - Кона 6 кВ №2","6","3600","+"]
[null,440,null,1014,"ПАТ \"ДТЕК ПЕМ-ЕНЕРГОВУГІЛЛЯ\"","ПАТ \"ДТЕК ДОНЕЦЬКОБЛЕНЕРГО\"","м.Донецьк","ПС Калініна - Нова 6 кВ ","ПС Калініна - Нова 6 кВ  1 сек. 6 кВ","6","36000","+",null,"З урахуванням втрат у реакторах"]
[null,441,null,1015,"ПАТ \"ДТЕК ПЕМ-ЕНЕРГОВУГІЛЛЯ\"","ПАТ \"ДТЕК ДОНЕЦЬКОБЛЕНЕРГО\"","м.Донецьк","ПС Калініна - Нова 6 кВ ","ПС Калініна - Нова 6 кВ 2 сек. 6 кВ","6","36000","+",null,"З урахуванням втрат у реакторах"]
[null,442,null,1016,"ПАТ \"ДТЕК ПЕМ-ЕНЕРГОВУГІЛЛЯ\"","ПАТ \"ДТЕК ДОНЕЦЬКОБЛЕНЕРГО\"","м.Донецьк","ПС 110/6 кВ Ігнатівська","ПС Калініна - Стара 6 кВ №1","6","9600","+"]
[null,443,null,1017,"ПАТ \"ДТЕК ПЕМ-ЕНЕРГОВУГІЛЛЯ\"","ПАТ \"ДТЕК ДОНЕЦЬКОБЛЕНЕРГО\"","м.Донецьк","ПС 110/6 кВ Ігнатівська","ПС Калініна - Стара 6 кВ №2","6","9600","+"]
[null,444,null,1018,"ПАТ \"ДТЕК ПЕМ-ЕНЕРГОВУГІЛЛЯ\"","ПАТ \"ДТЕК ДОНЕЦЬКОБЛЕНЕРГО\"","м.Донецьк","ПС 110/6 кВ Ігнатівська","ПС Калініна - Стара 6 кВ №3","6","7200","+"]
[null,445,null,1019,"ПАТ \"ДТЕК ПЕМ-ЕНЕРГОВУГІЛЛЯ\"","ПАТ \"ДТЕК ДОНЕЦЬКОБЛЕНЕРГО\"","м.Донецьк","ПС 110/6 кВ Ігнатівська","ПС Калініна - Стара 6 кВ №4","6","7200","+"]
[null,446,null,1020,"ПАТ \"ДТЕК ПЕМ-ЕНЕРГОВУГІЛЛЯ\"","ПАТ \"ДТЕК ДОНЕЦЬКОБЛЕНЕРГО\"","м.Донецьк","ПС 110/6 кВ Ігнатівська","ТП-5428 №1 ","6","1800","+"]
[null,447,null,1021,"ПАТ \"ДТЕК ПЕМ-ЕНЕРГОВУГІЛЛЯ\"","ПАТ \"ДТЕК ДОНЕЦЬКОБЛЕНЕРГО\"","м.Донецьк","ПС 110/6 кВ Ігнатівська","ТП-5428 №2","6","1800","+"]
[null,448,null,1022,"ПАТ \"ДТЕК ПЕМ-ЕНЕРГОВУГІЛЛЯ\"","ПАТ \"ДТЕК ДОНЕЦЬКОБЛЕНЕРГО\"","м.Донецьк","ПС 110/35/6 кВ Засядько","Ввід ПС Засядько-Нова 6 кВ №1","6","24000","+"]
[null,449,null,1023,"ПАТ \"ДТЕК ПЕМ-ЕНЕРГОВУГІЛЛЯ\"","ПАТ \"ДТЕК ДОНЕЦЬКОБЛЕНЕРГО\"","м.Донецьк","ПС 110/35/6 кВ Засядько","Ввід ПС Засядько-Нова 6 кВ №2","6","24000","+"]
[null,450,null,1024,"ПАТ \"ДТЕК ПЕМ-ЕНЕРГОВУГІЛЛЯ\"","ПАТ \"ДТЕК ДОНЕЦЬКОБЛЕНЕРГО\"","м.Донецьк","ПС 110/35/6 кВ Засядько","ш.Бутовка №1","6","3600","+"]
[null,451,null,1025,"ПАТ \"ДТЕК ПЕМ-ЕНЕРГОВУГІЛЛЯ\"","ПАТ \"ДТЕК ДОНЕЦЬКОБЛЕНЕРГО\"","м.Донецьк","ПС 110/35/6 кВ Засядько","ш.Бутовка №2","6","3600","+"]
[null,452,null,1026,"ПАТ \"ДТЕК ПЕМ-ЕНЕРГОВУГІЛЛЯ\"","ПАТ \"ДТЕК ДОНЕЦЬКОБЛЕНЕРГО\"","м.Донецьк","ПС 110/35/6 кВ Засядько","ПС Засядько - Нова 6 кВ освітлення","0,4","1","+"]
[null,453,null,1027,"ПАТ \"ДТЕК ПЕМ-ЕНЕРГОВУГІЛЛЯ\"","ПАТ \"ДТЕК ДОНЕЦЬКОБЛЕНЕРГО\"","м.Донецьк","КТП-5618","КТП-5618","0,4","30","+",null,"З урахуванням втрат у трансформаторі та ЛЕП"]
[null,454,null,1028,"ПАТ \"ДТЕК ПЕМ-ЕНЕРГОВУГІЛЛЯ\"","ПАТ \"ДТЕК ДОНЕЦЬКОБЛЕНЕРГО\"","м.Донецьк","РЩ насосної СТ \"Сосна\"","насосна СТ \"Сосна\"","0,4","40","+",null,"З урахуванням втрат у трансформаторі та ЛЕП"]
[null,455,null,1029,"ПАТ \"ДТЕК ПЕМ-ЕНЕРГОВУГІЛЛЯ\"","ПАТ \"ДТЕК ДОНЕЦЬКОБЛЕНЕРГО\"","м.Донецьк","ПС №1 35/6кВ ","ТП-5431","6","4800","+"]
[null,456,null,1030,"ПАТ \"ДТЕК ПЕМ-ЕНЕРГОВУГІЛЛЯ\"","ПАТ \"ДТЕК ДОНЕЦЬКОБЛЕНЕРГО\"","м.Донецьк","ПС №14 35/6кВ  ","ТП-5440","6","4800","+"]
[null,457,null,1031,"ПАТ \"ДТЕК ПЕМ-ЕНЕРГОВУГІЛЛЯ\"","ПАТ \"ДТЕК ДОНЕЦЬКОБЛЕНЕРГО\"","м.Донецьк","ПС №15 35/6кВ ","ТП-1900","6","4800","+"]
[null,458,null,1032,"ПАТ \"ДТЕК ПЕМ-ЕНЕРГОВУГІЛЛЯ\"","ПАТ \"ДТЕК ДОНЕЦЬКОБЛЕНЕРГО\"","м.Донецьк","ПС 110/10/6 кВ Куйбишевська","ПС ВС Куйбишевський 6 кВ №1",6,7200,"+"]
[null,459,null,1033,"ПАТ \"ДТЕК ПЕМ-ЕНЕРГОВУГІЛЛЯ\"","ПАТ \"ДТЕК ДОНЕЦЬКОБЛЕНЕРГО\"","м.Донецьк","ПС 110/10/6 кВ Куйбишевська","ПС ВС Куйбишевський 6 кВ №2",6,7200,"+"]
[null,460,null,1034,"ПАТ \"ДТЕК ПЕМ-ЕНЕРГОВУГІЛЛЯ\"","ПАТ \"ДТЕК ДОНЕЦЬКОБЛЕНЕРГО\"","м.Донецьк","ПС 110/10/6 кВ Куйбишевська","УМДР ГШО №1","10","6000","+"]
[null,461,null,1035,"ПАТ \"ДТЕК ПЕМ-ЕНЕРГОВУГІЛЛЯ\"","ПАТ \"ДТЕК ДОНЕЦЬКОБЛЕНЕРГО\"","м.Донецьк","ПС 110/10/6 кВ Куйбишевська","УМДР ГШО №2 ",10,4000,"+"]
[null,462,null,1036,"ПАТ \"ДТЕК ПЕМ-ЕНЕРГОВУГІЛЛЯ\"","ПАТ \"ДТЕК ДОНЕЦЬКОБЛЕНЕРГО\"","м.Донецьк","ПС 110/10/6 кВ Куйбишевська","ТП-5445",6,3600,"+"]
[null,463,null,1037,"ПАТ \"ДТЕК ПЕМ-ЕНЕРГОВУГІЛЛЯ\"","ПАТ \"ДТЕК ДОНЕЦЬКОБЛЕНЕРГО\"","м.Донецьк","ПС 110/10/6 кВ Куйбишевська","ТП-5446 ","6",2400,"+"]
[null,464,null,1038,"ПАТ \"ДТЕК ПЕМ-ЕНЕРГОВУГІЛЛЯ\"","ПАТ \"ДТЕК ДОНЕЦЬКОБЛЕНЕРГО\"","м.Донецьк","ПС 35/6 кВ Правда","ПС 6 Капітальна 6 кВ №1","6","4800","+"]
[null,465,null,1039,"ПАТ \"ДТЕК ПЕМ-ЕНЕРГОВУГІЛЛЯ\"","ПАТ \"ДТЕК ДОНЕЦЬКОБЛЕНЕРГО\"","м.Донецьк","ПС 35/6 кВ Правда","ПС 6 Капітальна 6 кВ №2","6","4800","+"]
[null,466,null,1040,"ПАТ \"ДТЕК ПЕМ-ЕНЕРГОВУГІЛЛЯ\"","ПАТ \"ДТЕК ДОНЕЦЬКОБЛЕНЕРГО\"","м.Донецьк","ПС 35/6 кВ Правда","ПС 6 Капітальна 6 кВ №3","6","7200","+"]
[null,467,null,1041,"ПАТ \"ДТЕК ПЕМ-ЕНЕРГОВУГІЛЛЯ\"","ПАТ \"ДТЕК ДОНЕЦЬКОБЛЕНЕРГО\"","м.Донецьк","ПС 35/6 кВ Правда","ПС 12-18 6 кВ №1","6","4800","+"]
[null,468,null,1042,"ПАТ \"ДТЕК ПЕМ-ЕНЕРГОВУГІЛЛЯ\"","ПАТ \"ДТЕК ДОНЕЦЬКОБЛЕНЕРГО\"","г.Амвросіївка  Амвросіївськогоо р-ну  Донецька обл.","ПС 110/6 кВ Амвросіївка ","АШП №1",6,7200,"+"]
[null,469,null,1043,"ПАТ \"ДТЕК ПЕМ-ЕНЕРГОВУГІЛЛЯ\"","ПАТ \"ДТЕК ДОНЕЦЬКОБЛЕНЕРГО\"","г.Амвросіївка  Амвросіївськогоо р-ну  Донецька обл.","ПС 110/6 кВ Амвросіївка ","АШП №2",6,7200,"+"]
[null,470,null,1044,"ПАТ \"ДТЕК ПЕМ-ЕНЕРГОВУГІЛЛЯ\"","ПАТ \"ДТЕК ДОНЕЦЬКОБЛЕНЕРГО\"","г.Амвросіївка  Амвросіївськогоо р-ну  Донецька обл.","ПС 110/6 кВ Амвросіївка ","Компресорна №1",6,7200,"+"]
[null,471,null,1045,"ПАТ \"ДТЕК ПЕМ-ЕНЕРГОВУГІЛЛЯ\"","ПАТ \"ДТЕК ДОНЕЦЬКОБЛЕНЕРГО\"","г.Амвросіївка  Амвросіївськогоо р-ну  Донецька обл.","ПС 110/6 кВ Амвросіївка ","Компресорна №2",6,7200,"+"]
[null,472,null,1046,"ПАТ \"ДТЕК ПЕМ-ЕНЕРГОВУГІЛЛЯ\"","ПАТ \"ДТЕК ДОНЕЦЬКОБЛЕНЕРГО\"","г.Амвросіївка  Амвросіївськогоо р-ну  Донецька обл.","ПС 110/6 кВ Амвросіївка ","ПС 4 №1",6,7200,"+"]
[null,473,null,1047,"ПАТ \"ДТЕК ПЕМ-ЕНЕРГОВУГІЛЛЯ\"","ПАТ \"ДТЕК ДОНЕЦЬКОБЛЕНЕРГО\"","г.Амвросіївка  Амвросіївськогоо р-ну  Донецька обл.","ПС 110/6 кВ Амвросіївка ","ПС 4 №2",6,7200,"+"]
[null,474,null,1048,"ПАТ \"ДТЕК ПЕМ-ЕНЕРГОВУГІЛЛЯ\"","ПАТ \"ДТЕК ДОНЕЦЬКОБЛЕНЕРГО\"","г.Амвросіївка  Амвросіївськогоо р-ну  Донецька обл.","ПС 110/6 кВ Амвросіївка ","ПС 4 №3",6,7200,"+"]
[null,475,null,1049,"ПАТ \"ДТЕК ПЕМ-ЕНЕРГОВУГІЛЛЯ\"","ПАТ \"ДТЕК ДОНЕЦЬКОБЛЕНЕРГО\"","г.Амвросіївка  Амвросіївськогоо р-ну  Донецька обл.","ТП-ЦМЦ","\"ПТУ-49 вв 1\"",0.4,"1",null,"+"]
[null,476,null,1050,"ПАТ \"ДТЕК ПЕМ-ЕНЕРГОВУГІЛЛЯ\"","ПАТ \"ДТЕК ДОНЕЦЬКОБЛЕНЕРГО\"","г.Амвросіївка  Амвросіївськогоо р-ну  Донецька обл.","ТП-ЦМЦ","\"ПТУ-49 вв 2\"",0.4,"1",null,"+"]
[null,477,null,1051,"ПАТ \"ДТЕК ПЕМ-ЕНЕРГОВУГІЛЛЯ\"","ПАТ \"ДТЕК ДОНЕЦЬКОБЛЕНЕРГО\"","г.Амвросіївка  Амвросіївськогоо р-ну  Донецька обл.","ПС-6 кВ \"АШП\"","\"Асфальтний\"","6","900",null,"+"]
[null,478,null,1052,"ПАТ \"ДТЕК ПЕМ-ЕНЕРГОВУГІЛЛЯ\"","ПАТ \"ДТЕК ДОНЕЦЬКОБЛЕНЕРГО\"","м.Макіївка Донецька обл.","ПС Будьонівська 35/6 кВ ","Т-1","35",21000,"+",null,"З урахуванням втрат у ЛЕП"]
[null,479,null,1053,"ПАТ \"ДТЕК ПЕМ-ЕНЕРГОВУГІЛЛЯ\"","ПАТ \"ДТЕК ДОНЕЦЬКОБЛЕНЕРГО\"","м.Макіївка Донецька обл.","ПС Будьонівська 35/6 кВ ","Т-2","35",21000,"+",null,"З урахуванням втрат у ЛЕП"]
[null,480,null,1054,"ПАТ \"ДТЕК ПЕМ-ЕНЕРГОВУГІЛЛЯ\"","ПАТ \"ДТЕК ДОНЕЦЬКОБЛЕНЕРГО\"","м.Макіївка Донецька обл.","ПС Будьонівка - Глибока 35/6 кВ","Т-1",6,36000,"+",null,"З урахуванням втрат у трансформаторі"]
[null,481,null,1055,"ПАТ \"ДТЕК ПЕМ-ЕНЕРГОВУГІЛЛЯ\"","ПАТ \"ДТЕК ДОНЕЦЬКОБЛЕНЕРГО\"","м.Макіївка Донецька обл.","ПС Будьонівка - Глибока 35/6 кВ","Т-2",6,36000,"+",null,"З урахуванням втрат у трансформаторі"]
[null,482,null,1056,"ПАТ \"ДТЕК ПЕМ-ЕНЕРГОВУГІЛЛЯ\"","ПАТ \"ДТЕК ДОНЕЦЬКОБЛЕНЕРГО\"","м.Макіївка Донецька обл.","ПС Скіф 110/6 кВ","Т-1",6,24000,"+",null,"З урахуванням втрат у трансформаторі"]
[null,483,null,1057,"ПАТ \"ДТЕК ПЕМ-ЕНЕРГОВУГІЛЛЯ\"","ПАТ \"ДТЕК ДОНЕЦЬКОБЛЕНЕРГО\"","м.Макіївка Донецька обл.","ПС Скіф 110/6 кВ","Т-2",6,24000,"+",null,"З урахуванням втрат у трансформаторі"]
[null,484,null,1058,"ПАТ \"ДТЕК ПЕМ-ЕНЕРГОВУГІЛЛЯ\"","ПАТ \"ДТЕК ДОНЕЦЬКОБЛЕНЕРГО\"","м.Макіївка Донецька обл.","ПС Скіф 110/6 кВ","ТВП - 1",0.4,20,"+",null,"З урахуванням втрат у трансформаторах"]
[null,485,null,1059,"ПАТ \"ДТЕК ПЕМ-ЕНЕРГОВУГІЛЛЯ\"","ПАТ \"ДТЕК ДОНЕЦЬКОБЛЕНЕРГО\"","м.Макіївка Донецька обл.","ПС Скіф 110/6 кВ","ТВП - 2",0.4,20,"+",null,"З урахуванням втрат у трансформаторах"]
[null,486,null,1060,"ПАТ \"ДТЕК ПЕМ-ЕНЕРГОВУГІЛЛЯ\"","ПАТ \"ДТЕК ДОНЕЦЬКОБЛЕНЕРГО\"","м.Макіївка Донецька обл.","ПС Скіф 110/6 кВ","\"ТП-618 К-1\"",6,4800,null,"+"]
[null,487,null,1061,"ПАТ \"ДТЕК ПЕМ-ЕНЕРГОВУГІЛЛЯ\"","ПАТ \"ДТЕК ДОНЕЦЬКОБЛЕНЕРГО\"","м.Макіївка Донецька обл.","ПС Скіф 110/6 кВ","\"ТП-618 К-2\"",6,2400,null,"+"]
[null,488,null,1062,"ПАТ \"ДТЕК ПЕМ-ЕНЕРГОВУГІЛЛЯ\"","ПАТ \"ДТЕК ДОНЕЦЬКОБЛЕНЕРГО\"","м.Макіївка Донецька обл.","ПС Скіф 110/6 кВ","\"КТП-622\"",6,2400,null,"+"]
[null,489,null,1063,"ПАТ \"ДТЕК ПЕМ-ЕНЕРГОВУГІЛЛЯ\"","ПАТ \"ДТЕК ДОНЕЦЬКОБЛЕНЕРГО\"","м.Макіївка Донецька обл.","ПС \"ДЕРЦ\"","\"Сел. Аварійне\"",0.4,60,null,"+"]
[null,490,null,1064,"ПАТ \"ДТЕК ПЕМ-ЕНЕРГОВУГІЛЛЯ\"","ПАТ \"ДТЕК ДОНЕЦЬКОБЛЕНЕРГО\"","м.Донецьк","ПС 110/10/6кВ Вєтка","\"Фільтрувальна №1\"","6",3600,"+"]
[null,491,null,1065,"ПАТ \"ДТЕК ПЕМ-ЕНЕРГОВУГІЛЛЯ\"","ПАТ \"ДТЕК ДОНЕЦЬКОБЛЕНЕРГО\"","м.Донецьк","ПС 110/10/6кВ Вєтка","\"Фільтрувальна №2\"","6",3600,"+"]
[null,492,null,1066,"ПАТ \"ДТЕК ПЕМ-ЕНЕРГОВУГІЛЛЯ\"","ПАТ \"ДТЕК ДОНЕЦЬКОБЛЕНЕРГО\"","м.Донецьк","НС \"Центральна\"","ТП-211","6",1200,null,"+"]
[null,493,null,1067,"ПАТ \"ДТЕК ПЕМ-ЕНЕРГОВУГІЛЛЯ\"","ПАТ \"ДТЕК ДОНЕЦЬКОБЛЕНЕРГО\"","м.Донецьк","НС \"Центральна\"","ТП-150","6",900,null,"+"]
[null,494,null,1068,"ПАТ \"ДТЕК ПЕМ-ЕНЕРГОВУГІЛЛЯ\"","ПАТ \"ДТЕК ДОНЕЦЬКОБЛЕНЕРГО\"","м.Донецьк","НС \"Центральна\"","ТП-35","6",1200,null,"+"]
[null,495,null,1069,"ПАТ \"ДТЕК ПЕМ-ЕНЕРГОВУГІЛЛЯ\"","ПАТ \"ДТЕК ДОНЕЦЬКОБЛЕНЕРГО\"","м.Донецьк","ПС \"Кальміуська-110кВ\"","\"Н.Кальміус\"","6",2400,"+"]
[null,496,null,1070,"ПАТ \"ДТЕК ПЕМ-ЕНЕРГОВУГІЛЛЯ\"","ПАТ \"ДТЕК ДОНЕЦЬКОБЛЕНЕРГО\"","м.Донецьк","ТП №36","\"Насосна \"Нижній Кальміус\"","6",60,"+"]
[null,497,null,1071,"ПАТ \"ДТЕК ПЕМ-ЕНЕРГОВУГІЛЛЯ\"","ПАТ \"ДТЕК ДОНЕЦЬКОБЛЕНЕРГО\"","м.Макіївка Донецька обл.","ПС 35кВ \"НС 1 ЮДВ\"","СТ-1","6",12000,"+",null,"З урахуванням втрат у трансформаторі та ЛЕП"]
[null,498,null,1072,"ПАТ \"ДТЕК ПЕМ-ЕНЕРГОВУГІЛЛЯ\"","ПАТ \"ДТЕК ДОНЕЦЬКОБЛЕНЕРГО\"","м.Макіївка Донецька обл.","ПС 35кВ \"НС 1 ЮДВ\"","СТ-2","6",12000,"+",null,"З урахуванням втрат у трансформаторі та ЛЕП"]
[null,499,null,1073,"ПАТ \"ДТЕК ПЕМ-ЕНЕРГОВУГІЛЛЯ\"","ПАТ \"ДТЕК ДОНЕЦЬКОБЛЕНЕРГО\"","м.Макіївка Донецька обл.","ПС 35кВ \"НС 1 ЮДВ\"","\"Крута балка\"","6",3600,null,"+"]
[null,500,null,1074,"ПАТ \"ДТЕК ПЕМ-ЕНЕРГОВУГІЛЛЯ\"","ПАТ \"ДТЕК ДОНЕЦЬКОБЛЕНЕРГО\"","м.Макіївка Донецька обл.","ПС 35кВ \"НС 1 ЮДВ\"","\"Весна\"","6",4800,null,"+"]
[null,501,null,1075,"ПАТ \"ДТЕК ПЕМ-ЕНЕРГОВУГІЛЛЯ\"","ПАТ \"ДТЕК ДОНЕЦЬКОБЛЕНЕРГО\"","м.Макіївка Донецька обл.","ПС 35кВ \"НС 1 ЮДВ\"","\"Василівка\"","6",1200,null,"+"]
[null,502,null,1076,"ПАТ \"ДТЕК ПЕМ-ЕНЕРГОВУГІЛЛЯ\"","ПАТ \"ДТЕК ДОНЕЦЬКОБЛЕНЕРГО\"","м.Макіївка Донецька обл.","ПС 35кВ \"Резервна насосна\"","СТ-1","6",2400,"+",null,"З урахуванням втрат у трансформаторі та ЛЕП"]
[null,503,null,1077,"ПАТ \"ДТЕК ПЕМ-ЕНЕРГОВУГІЛЛЯ\"","ПАТ \"ДТЕК ДОНЕЦЬКОБЛЕНЕРГО\"","м.Макіївка Донецька обл.","ПС 35кВ \"Резервна насосна\"","СТ-2","6",12000,"+",null,"З урахуванням втрат у трансформаторі та ЛЕП"]
[null,504,null,1078,"ПАТ \"ДТЕК ПЕМ-ЕНЕРГОВУГІЛЛЯ\"","ПАТ \"ДТЕК ДОНЕЦЬКОБЛЕНЕРГО\"","м.Макіївка Донецька обл.","ПС 110-35/6кВ \"Основна насосна\"","СТ-1","6",12000,"+",null,"З урахуванням втрат у трансформаторі та ЛЕП"]
[null,505,null,1079,"ПАТ \"ДТЕК ПЕМ-ЕНЕРГОВУГІЛЛЯ\"","ПАТ \"ДТЕК ДОНЕЦЬКОБЛЕНЕРГО\"","м.Макіївка Донецька обл.","ПС 110-35/6кВ \"Основна насосна\"","СТ-2","6",12000,"+",null,"З урахуванням втрат у трансформаторі та ЛЕП"]
[null,506,null,1080,"ПАТ \"ДТЕК ПЕМ-ЕНЕРГОВУГІЛЛЯ\"","ПАТ \"ДТЕК ДОНЕЦЬКОБЛЕНЕРГО\"","м.Макіївка Донецька обл.","ПС 110-35/6кВ \"Основна насосна\"","СТ-3 вв.№3","6",12000,"+",null,"З урахуванням втрат у трансформаторі"]
[null,507,null,1081,"ПАТ \"ДТЕК ПЕМ-ЕНЕРГОВУГІЛЛЯ\"","ПАТ \"ДТЕК ДОНЕЦЬКОБЛЕНЕРГО\"","м. Ясинувата  Донецька обл. ","ПС \"ДФС-110кВ\"","\"ДФС-1\"","6",18000,"+"]
[null,508,null,1082,"ПАТ \"ДТЕК ПЕМ-ЕНЕРГОВУГІЛЛЯ\"","ПАТ \"ДТЕК ДОНЕЦЬКОБЛЕНЕРГО\"","м. Ясинувата  Донецька обл. ","ПС \"ДФС-110кВ\"","\"ДФС-2\"","6",18000,"+"]
[null,509,null,1083,"ПАТ \"ДТЕК ПЕМ-ЕНЕРГОВУГІЛЛЯ\"","ПАТ \"ДТЕК ДОНЕЦЬКОБЛЕНЕРГО\"","с.м.т. Андріївка (м.Сніжне) Донецька обл. ","ЗРП-6кВ Насосної станції 2-го підйому Грабовської фільтровальної станції","ввід №1","6",7200,"+",null,"З урахуванням втрат в ЛЕП"]
[null,510,null,1084,"ПАТ \"ДТЕК ПЕМ-ЕНЕРГОВУГІЛЛЯ\"","ПАТ \"ДТЕК ДОНЕЦЬКОБЛЕНЕРГО\"","с.м.т. Андріївка (м.Сніжне) Донецька обл. ","ЗРП-6кВ Насосної станції 2-го підйому Грабовської фільтровальної станції","ввід №2","6","7200","+",null,"З урахуванням втрат в ЛЕП"]
[null,511,null,1085,"ПАТ \"ДТЕК ПЕМ-ЕНЕРГОВУГІЛЛЯ\"","ПАТ \"ДТЕК ДОНЕЦЬКОБЛЕНЕРГО\"","м.Донецьк","ПС 110/35/6кВ \"Бутовка Глибока\"","\"НС Основна\" №1","35","42000","+",null,"З урахуванням втрат у ЛЕП"]
[null,512,null,1086,"ПАТ \"ДТЕК ПЕМ-ЕНЕРГОВУГІЛЛЯ\"","ПАТ \"ДТЕК ДОНЕЦЬКОБЛЕНЕРГО\"","м.Донецьк","ПС 110/35/6кВ \"Бутовка Глибока\"","\"НС Основна\" №2","35",42000,"+",null,"З урахуванням втрат у ЛЕП"]
[null,513,null,1087,"ПАТ \"ДТЕК ПЕМ-ЕНЕРГОВУГІЛЛЯ\"","ПАТ \"ДТЕК ДОНЕЦЬКОБЛЕНЕРГО\"","м.Макіївка Донецька обл.","ПС 35/6кВ \"НС Основна\"","\"Парніки\"","6",1,null,"+"]
[null,514,null,1088,"ПАТ \"ДТЕК ПЕМ-ЕНЕРГОВУГІЛЛЯ\"","ПАТ \"ДТЕК ДОНЕЦЬКОБЛЕНЕРГО\"","м.Макіївка Донецька обл.","ПС 35/6кВ \"НС Резервна\"","\"Василівка\"","6",1800,null,"+"]
[null,515,null,1089,"ПАТ \"ДТЕК ПЕМ-ЕНЕРГОВУГІЛЛЯ\"","ПАТ \"ДТЕК ДОНЕЦЬКОБЛЕНЕРГО\"","м.Макіївка Донецька обл.","ПС 110/35/6кВ \"Єкатеринівка\"","\"НС 4 Підйом\" №1","35",14000,"+",null,"З урахуванням втрат у ЛЕП"]
[null,516,null,1090,"ПАТ \"ДТЕК ПЕМ-ЕНЕРГОВУГІЛЛЯ\"","ПАТ \"ДТЕК ДОНЕЦЬКОБЛЕНЕРГО\"","м.Макіївка Донецька обл.","ПС 110/35/6кВ \"Єкатеринівка\"","\"НС 4 Підйом\" №2","35",14000,"+",null,"З урахуванням втрат у ЛЕП"]
[null,517,null,1091,"ПАТ \"ДТЕК ПЕМ-ЕНЕРГОВУГІЛЛЯ\"","ПАТ \"ДТЕК ДОНЕЦЬКОБЛЕНЕРГО\"","м.Макіївка Донецька обл.","ПС №19","НС \"Північна\" ","6",2400,"+"]
[null,518,null,1092,"ПАТ \"ДТЕК ПЕМ-ЕНЕРГОВУГІЛЛЯ\"","ПАТ \"ДТЕК ДОНЕЦЬКОБЛЕНЕРГО\"","м.Макіївка Донецька обл.","ПС №18","НС \"Північна\" ","6",3600,"+"]
[null,519,null,1093,"ПАТ \"ДТЕК ПЕМ-ЕНЕРГОВУГІЛЛЯ\"","ПАТ \"ДТЕК ДОНЕЦЬКОБЛЕНЕРГО\"","м.Макіївка Донецька обл.","Щит обліку 0,4кВ \"освітлення РП-6кВ\"  ","\"освітлення РП-6кВ\" ","0,4",1,"+"]
[null,520,null,1094,"ПАТ \"ДТЕК ПЕМ-ЕНЕРГОВУГІЛЛЯ\"","ПАТ \"ДТЕК ДОНЕЦЬКОБЛЕНЕРГО\"","м.Макіївка Донецька обл.","НС \"Північна\"","\"Жилселище\"","0,4",10,null,"+"]
[null,521,null,1095,"ПАТ \"ДТЕК ПЕМ-ЕНЕРГОВУГІЛЛЯ\"","ПАТ \"ДТЕК ДОНЕЦЬКОБЛЕНЕРГО\"","м.Горлівка Донецька обл.","ПС 35/6кВ \"Приканальна\"","Т-2",6,12000,"+",null,"З урахуванням втрат у трансформаторі та ЛЕП"]
[null,522,null,1096,"ПАТ \"ДТЕК ПЕМ-ЕНЕРГОВУГІЛЛЯ\"","ПАТ \"ДТЕК ДОНЕЦЬКОБЛЕНЕРГО\"","м.Горлівка Донецька обл.","ПС 35/6кВ \"Приканальна\"","Т-1",6,12000,"+",null,"З урахуванням втрат у трансформаторі та ЛЕП"]
[null,523,null,1097,"ПАТ \"ДТЕК ПЕМ-ЕНЕРГОВУГІЛЛЯ\"","ПАТ \"ДТЕК ДОНЕЦЬКОБЛЕНЕРГО\"","м.Енакієве  Донецька обл. ","ПС 35/6кВ \"Волинцево\"","СТ-1","6",1000,"+",null,"З урахуванням втрат у трансформаторі та ЛЕП"]
[null,524,null,1098,"ПАТ \"ДТЕК ПЕМ-ЕНЕРГОВУГІЛЛЯ\"","ПАТ \"ДТЕК ДОНЕЦЬКОБЛЕНЕРГО\"","м.Енакієве  Донецька обл. ","ПС 35/6кВ \"Волинцево\"","СТ-2","6",1000,"+",null,"З урахуванням втрат у трансформаторі та ЛЕП"]
[null,525,null,1099,"ПАТ \"ДТЕК ПЕМ-ЕНЕРГОВУГІЛЛЯ\"","ПАТ \"ДТЕК ДОНЕЦЬКОБЛЕНЕРГО\"","м.Енакієве  Донецька обл. ","ПС 35/6кВ \"Волинцево\"","СТ-3 вв.№1","6",1000,"+",null,"З урахуванням втрат у трансформаторі та ЛЕП"]
[null,526,null,1100,"ПАТ \"ДТЕК ПЕМ-ЕНЕРГОВУГІЛЛЯ\"","ПАТ \"ДТЕК ДОНЕЦЬКОБЛЕНЕРГО\"","м.Енакієве  Донецька обл. ","ПС 35/6кВ \"Волинцево\"","\"Єнакієвський РЕМ РП-11 №1\"","6",4800,null,"+"]
[null,527,null,1101,"ПАТ \"ДТЕК ПЕМ-ЕНЕРГОВУГІЛЛЯ\"","ПАТ \"ДТЕК ДОНЕЦЬКОБЛЕНЕРГО\"","м.Енакієве  Донецька обл. ","ПС 35/6кВ \"Волинцево\"","\"Єнакієвський РЕМ РП-11 №2\"","6",4800,null,"+"]
[null,528,null,1102,"ПАТ \"ДТЕК ПЕМ-ЕНЕРГОВУГІЛЛЯ\"","ПАТ \"ДТЕК ДОНЕЦЬКОБЛЕНЕРГО\"","м.Енакієве  Донецька обл. ","ПС 35/6кВ \"Подкачка\"","СТ-1","6",1000,"+",null,"З урахуванням втрат у трансформаторі та ЛЕП"]
[null,529,null,1103,"ПАТ \"ДТЕК ПЕМ-ЕНЕРГОВУГІЛЛЯ\"","ПАТ \"ДТЕК ДОНЕЦЬКОБЛЕНЕРГО\"","м.Енакієве  Донецька обл. ","ПС 35/6кВ \"Подкачка\"","СТ-2","6",1000,"+",null,"З урахуванням втрат у трансформаторі та ЛЕП"]
[null,530,null,1104,"ПАТ \"ДТЕК ПЕМ-ЕНЕРГОВУГІЛЛЯ\"","ПАТ \"ДТЕК ДОНЕЦЬКОБЛЕНЕРГО\"","м.Енакієве  Донецька обл. ","ПС 35/6кВ \"Подкачка\"","\"РП-7 №1\"","6",3600,null,"+"]
[null,531,null,1105,"ПАТ \"ДТЕК ПЕМ-ЕНЕРГОВУГІЛЛЯ\"","ПАТ \"ДТЕК ДОНЕЦЬКОБЛЕНЕРГО\"","м.Енакієве  Донецька обл. ","ПС 35/6кВ \"Подкачка\"","\"РП-7 №2\"","6",3600,null,"+"]
[null,532,null,1106,"ПАТ \"ДТЕК ПЕМ-ЕНЕРГОВУГІЛЛЯ\"","ПАТ \"ДТЕК ДОНЕЦЬКОБЛЕНЕРГО\"","м.Енакієве  Донецька обл. ","ПС 110/6кВ \"Стандартна\"","Т-1 вв.№1","6",9600,"+",null,"З урахуванням втрат в ошиновках вводів"]
[null,533,null,1107,"ПАТ \"ДТЕК ПЕМ-ЕНЕРГОВУГІЛЛЯ\"","ПАТ \"ДТЕК ДОНЕЦЬКОБЛЕНЕРГО\"","м.Енакієве  Донецька обл. ","ПС 110/6кВ \"Стандартна\"","Т-1 вв.№2","6",7200,"+",null,"З урахуванням втрат в ошиновках вводів"]
[null,534,null,1108,"ПАТ \"ДТЕК ПЕМ-ЕНЕРГОВУГІЛЛЯ\"","ПАТ \"ДТЕК ДОНЕЦЬКОБЛЕНЕРГО\"","м.Енакієве  Донецька обл. ","ПС 110/6кВ \"Стандартна\"","Т-2 вв.№1","6",7200,"+",null,"З урахуванням втрат в ошиновках вводів"]
[null,535,null,1109,"ПАТ \"ДТЕК ПЕМ-ЕНЕРГОВУГІЛЛЯ\"","ПАТ \"ДТЕК ДОНЕЦЬКОБЛЕНЕРГО\"","м.Енакієве  Донецька обл. ","ПС 110/6кВ \"Стандартна\"","Т-2 вв.№2","6",1000,"+",null,"З урахуванням втрат в ошиновках вводів"]
[null,536,null,1110,"ПАТ \"ДТЕК ПЕМ-ЕНЕРГОВУГІЛЛЯ\"","ПАТ \"ДТЕК ДОНЕЦЬКОБЛЕНЕРГО\"","м.Енакієве  Донецька обл. ","ПС 110/6кВ \"Стандартна\"","ТВП №1","0,4",40,null,"+","З урахуванням втрат у трансформаторі"]
[null,537,null,1111,"ПАТ \"ДТЕК ПЕМ-ЕНЕРГОВУГІЛЛЯ\"","ПАТ \"ДТЕК ДОНЕЦЬКОБЛЕНЕРГО\"","м.Енакієве  Донецька обл. ","ПС 110/6кВ \"Стандартна\"","ТВП №2","0,4",40,null,"+","З урахуванням втрат у трансформаторі"]
[null,538,null,1112,"ПАТ \"ДТЕК ПЕМ-ЕНЕРГОВУГІЛЛЯ\"","ПАТ \"ДТЕК ДОНЕЦЬКОБЛЕНЕРГО\"","м.Горлівка Донецька обл.","ПС 35/6кВ \"Фільтровальна-I\"","Т-2","6",4800,"+",null,"З урахуванням втрат у трансформаторі та ЛЕП"]
[null,539,null,1113,"ПАТ \"ДТЕК ПЕМ-ЕНЕРГОВУГІЛЛЯ\"","ПАТ \"ДТЕК ДОНЕЦЬКОБЛЕНЕРГО\"","м.Горлівка Донецька обл.","ПС 35/6кВ \"Фільтровальна-I\"","Т-1","6",4800,"+",null,"З урахуванням втрат у трансформаторі та ЛЕП"]
[null,540,null,1114,"ПАТ \"ДТЕК ПЕМ-ЕНЕРГОВУГІЛЛЯ\"","ПАТ \"ДТЕК ДОНЕЦЬКОБЛЕНЕРГО\"","м.Горлівка Донецька обл.","ПС 35/6кВ \"Фільтровальна-II\"","Т-1","6",18000,"+",null,"З урахуванням втрат у трансформаторі та ЛЕП"]
[null,541,null,1115,"ПАТ \"ДТЕК ПЕМ-ЕНЕРГОВУГІЛЛЯ\"","ПАТ \"ДТЕК ДОНЕЦЬКОБЛЕНЕРГО\"","м.Горлівка Донецька обл.","ПС 35/6кВ \"Фільтровальна-II\"","Т-2","6",18000,"+",null,"З урахуванням втрат у трансформаторі та ЛЕП"]
[null,542,null,1116,"ПАТ \"ДТЕК ПЕМ-ЕНЕРГОВУГІЛЛЯ\"","ПАТ \"ДТЕК ДОНЕЦЬКОБЛЕНЕРГО\"","м.Енакієве  Донецька обл. ","ПС 35/6кВ \"Волинцево\"","СТ-3 вв.№2","6",1000,"+",null,"З урахуванням втрат у трансформаторі та ЛЕП"]
[null,543,null,1117,"ПАТ \"ДТЕК ПЕМ-ЕНЕРГОВУГІЛЛЯ\"","ПАТ \"ДТЕК ДОНЕЦЬКОБЛЕНЕРГО\"","м.Макіївка Донецька обл.","ПС 110-35/6кВ \"Основна насосна\"","СТ-3 вв.№4","6",12000,"+",null,"З урахуванням втрат у трансформаторі "]
[null,544,null,1118,"ПАТ \"ДТЕК ПЕМ-ЕНЕРГОВУГІЛЛЯ\"","ПАТ \"ДТЕК ДОНЕЦЬКОБЛЕНЕРГО\"","м.Сніжне  Донецька обл. ","ПС \"Новостожковського водопровідного вузла\"","ком. Н-1",6,3600,"+",null,"З урахуванням втрат у трансформаторі та ЛЕП"]
[null,545,null,1119,"ПАТ \"ДТЕК ПЕМ-ЕНЕРГОВУГІЛЛЯ\"","ПАТ \"ДТЕК ДОНЕЦЬКОБЛЕНЕРГО\"","м.Сніжне  Донецька обл. ","ПС \"Новостожковського водопровідного вузла\"","ком. Н-2",6,3600,"+",null,"З урахуванням втрат у трансформаторі та ЛЕП"]
[null,546,null,1120,"ПАТ \"ДТЕК ПЕМ-ЕНЕРГОВУГІЛЛЯ\"","ПАТ \"ДТЕК ДОНЕЦЬКОБЛЕНЕРГО\"","м.Сніжне  Донецька обл. ","НС 1-го підйому ВФС","\"Водоканалстрой\"","0,4",1,null,"+"]
[null,547,null,1121,"ПАТ \"ДТЕК ПЕМ-ЕНЕРГОВУГІЛЛЯ\"","ПАТ \"ДТЕК ДОНЕЦЬКОБЛЕНЕРГО\"","м.Сніжне  Донецька обл. ","ТП-190","ТП-190","6",1200,null,"+","З урахуванням втрат в ЛЕП"]
[null,548,null,1122,"ПАТ \"ДТЕК ПЕМ-ЕНЕРГОВУГІЛЛЯ\"","ПАТ \"ДТЕК ДОНЕЦЬКОБЛЕНЕРГО\"","м.Торез  Донецька обл. ","ПС 35/6кВ \"Руминка\"","\"Вертикальний ствол ш. 9-2\"",6,3600,"+"]
[null,549,null,1123,"ПАТ \"ДТЕК ПЕМ-ЕНЕРГОВУГІЛЛЯ\"","ПАТ \"ДТЕК ДОНЕЦЬКОБЛЕНЕРГО\"","с.Стіжкове Шахтарського р-н Донецька обл.","ПС 110/35/6кВ \"Постніково\"","ПС 35/6кВ \"Руминка\"",35,42000,"+","+","з урахуванням втрат в ЛЕП по приєднанню ПС 110/35/6кВ \"Постніково\""]
[null,550,null,1124,"ПАТ \"ДТЕК ПЕМ-ЕНЕРГОВУГІЛЛЯ\"","ПАТ \"ДТЕК ДОНЕЦЬКОБЛЕНЕРГО\"","м.Сніжне  Донецька обл. ","ПС 35/6кВ \"ВПС\"","Т-2",6,7200,"+","+","з урахуванням втрат у трансформаторі та ЛЕП"]
[null,551,null,1125,"ПАТ \"ДТЕК ПЕМ-ЕНЕРГОВУГІЛЛЯ\"","ПАТ \"ДТЕК ДОНЕЦЬКОБЛЕНЕРГО\"","смт.Пелагіївка(м.Торез) Донецька обл.","ПС 35/6кВ \"3-БІС\"","Т-2",6,18000,"+","+","з урахуванням втрат у тарнсформатрі та з урахуванням втрат в ЛЕП по приєднанню ПС 35/6кВ \"3-БІС\""]
[null,552,null,1126,"ПАТ \"ДТЕК ПЕМ-ЕНЕРГОВУГІЛЛЯ\"","ПАТ \"ДТЕК ДОНЕЦЬКОБЛЕНЕРГО\"","смт.Пелагіївка(м.Торез) Донецька обл.","ПС 35/6кВ \"3-БІС\"","Т-1",6,24000,"+","+","з урахуванням втрат у трансформаторі та з урахуванням втрат в ЛЕП по приєднанню ПС 35/6кВ \"3-БІС\""]
[null,553,null,1127,"ПАТ \"ДТЕК ПЕМ-ЕНЕРГОВУГІЛЛЯ\"","ПАТ \"ДТЕК ДОНЕЦЬКОБЛЕНЕРГО\"","смт.Пелагіївка(м.Торез) Донецька обл.","ПС 35/6кВ \"ВПС\"","Т-1",6,7200,"+","+","з урахуванням втрат у трансформаторі та ЛЕП"]
[null,554,null,1128,"ПАТ \"ДТЕК ПЕМ-ЕНЕРГОВУГІЛЛЯ\"","ПАТ \"ДТЕК ДОНЕЦЬКОБЛЕНЕРГО\"","м.Сніжне  Донецька обл. ","ПС 110/35/6кВ \"Пушкінська\"","Т-1 вв №1",35,42000,"+","+","з урахуванням втрат у трансформаторі,  ЛЕП для розрахунку втрат  на межі балансової належності на опорі №179"]
[null,555,null,1129,"ПАТ \"ДТЕК ПЕМ-ЕНЕРГОВУГІЛЛЯ\"","ПАТ \"ДТЕК ДОНЕЦЬКОБЛЕНЕРГО\"","м.Сніжне  Донецька обл. ","ПС 110/35/6кВ \"Пушкінська\"","Т-1 вв. №2",6,48000,"+","+","з урахуванням втрат у трансформаторі,  ЛЕП для розрахунку втрат  на межі балансової належності на опорі №179"]
[null,556,null,1130,"ПАТ \"ДТЕК ПЕМ-ЕНЕРГОВУГІЛЛЯ\"","ПАТ \"ДТЕК ДОНЕЦЬКОБЛЕНЕРГО\"","м.Сніжне  Донецька обл. ","ПС 110/35/6кВ \"Пушкінська\"","Т-2 вв. №1",35,42000,"+","+","з урахуванням втрат у трансформаторі, ЛЕП для розрахунку втрат  на межі балансової належності на опорі №186"]
[null,557,null,1131,"ПАТ \"ДТЕК ПЕМ-ЕНЕРГОВУГІЛЛЯ\"","ПАТ \"ДТЕК ДОНЕЦЬКОБЛЕНЕРГО\"","м.Сніжне  Донецька обл. ","ПС 110/35/6кВ \"Пушкінська\"","Т-2 вв. №2",6,48000,"+","+","з урахуванням втрат у трансформаторі,  ЛЕП для розрахунку втрат  на межі балансової належності на опорі №186"]
[null,558,null,1132,"ПАТ \"ДТЕК ПЕМ-ЕНЕРГОВУГІЛЛЯ\"","ПАТ \"ДТЕК ДОНЕЦЬКОБЛЕНЕРГО\"","м.Сніжне  Донецька обл. ","ПС 110/35/6кВ \"Пушкінська\"","\"Вентствол шахти Міусська №2\"",6,4800,"+"]
[null,559,null,1133,"ПАТ \"ДТЕК ПЕМ-ЕНЕРГОВУГІЛЛЯ\"","ТОВ \"ДТЕК ВИСОКОВОЛЬТНІ МЕРЕЖІ\"","м.Донецьк","ПС 110/35/6 кВ \"Чулковка\"","Сорокинская №1",6,4800,"+"]
[null,560,null,1134,"ПАТ \"ДТЕК ПЕМ-ЕНЕРГОВУГІЛЛЯ\"","ТОВ \"ДТЕК ВИСОКОВОЛЬТНІ МЕРЕЖІ\"","м.Донецьк","ПС 110/35/6 кВ \"Чулковка\"","Сорокинская №2",6,4800,"+"]
[null,561,null,1135,"ПАТ \"ДТЕК ПЕМ-ЕНЕРГОВУГІЛЛЯ\"","ТОВ \"ДТЕК ВИСОКОВОЛЬТНІ МЕРЕЖІ\"","м.Донецьк","ПС 110/35/6 кВ \"Чулковка\"","ш. 9 Капитальная №1 ",6,7200,"+"]
[null,562,null,1136,"ПАТ \"ДТЕК ПЕМ-ЕНЕРГОВУГІЛЛЯ\"","ТОВ \"ДТЕК ВИСОКОВОЛЬТНІ МЕРЕЖІ\"","м.Донецьк","ПС 110/35/6 кВ \"Чулковка\"","ш. 9 Капитальная №2",6,7200,"+"]
[null,563,null,1137,"ПАТ \"ДТЕК ПЕМ-ЕНЕРГОВУГІЛЛЯ\"","ТОВ \"ДТЕК ВИСОКОВОЛЬТНІ МЕРЕЖІ\"","м.Донецьк","ПС 110/35/6 кВ \"Чулковка\"","ш. 9 Капитальная №3",6,7200,"+"]
[null,564,null,1138,"ПАТ \"ДТЕК ПЕМ-ЕНЕРГОВУГІЛЛЯ\"","ТОВ \"ДТЕК ВИСОКОВОЛЬТНІ МЕРЕЖІ\"","м.Донецьк","ПС 110/35/6 кВ \"Чулковка\"","ш. Красная Звезда №1",6,7200,"+"]
[null,565,null,1139,"ПАТ \"ДТЕК ПЕМ-ЕНЕРГОВУГІЛЛЯ\"","ТОВ \"ДТЕК ВИСОКОВОЛЬТНІ МЕРЕЖІ\"","м.Донецьк","ПС 110/35/6 кВ \"Чулковка\"","ш. Красная Звезда №2",6,7200,"+"]
[null,566,null,1140,"ПАТ \"ДТЕК ПЕМ-ЕНЕРГОВУГІЛЛЯ\"","ТОВ \"ДТЕК ВИСОКОВОЛЬТНІ МЕРЕЖІ\"","м.Донецьк","ПС 110/35/6 кВ \"Чулковка\"","ОЭШ №1",6,7200,"+"]
[null,567,null,1141,"ПАТ \"ДТЕК ПЕМ-ЕНЕРГОВУГІЛЛЯ\"","ТОВ \"ДТЕК ВИСОКОВОЛЬТНІ МЕРЕЖІ\"","м.Донецьк","ПС 110/35/6 кВ \"Чулковка\"","ОЭШ №2",6,7200,"+"]
[null,568,null,1142,"ПАТ \"ДТЕК ПЕМ-ЕНЕРГОВУГІЛЛЯ\"","ТОВ \"ДТЕК ВИСОКОВОЛЬТНІ МЕРЕЖІ\"","м.Донецьк","ПС 110/35/6 кВ \"Чулковка\"","ТП 5804 №1",6,4800,"+"]
[null,569,null,1143,"ПАТ \"ДТЕК ПЕМ-ЕНЕРГОВУГІЛЛЯ\"","ТОВ \"ДТЕК ВИСОКОВОЛЬТНІ МЕРЕЖІ\"","м.Донецьк","ПС 110/35/6 кВ \"Чулковка\"","Градиент №1",6,1800,"+"]
[null,570,null,1144,"ПАТ \"ДТЕК ПЕМ-ЕНЕРГОВУГІЛЛЯ\"","ТОВ \"ДТЕК ВИСОКОВОЛЬТНІ МЕРЕЖІ\"","м.Донецьк","ПС 110/35/6 кВ \"Чулковка\"","Градиент №2",6,4800,"+"]
[null,571,null,1145,"ПАТ \"ДТЕК ПЕМ-ЕНЕРГОВУГІЛЛЯ\"","ТОВ \"ДТЕК ВИСОКОВОЛЬТНІ МЕРЕЖІ\"","м.Донецьк","ПС 110/35/6 кВ \"Шверник\"","ш.Куйбышевская №1",6,4800,"+"]
[null,572,null,1146,"ПАТ \"ДТЕК ПЕМ-ЕНЕРГОВУГІЛЛЯ\"","ТОВ \"ДТЕК ВИСОКОВОЛЬТНІ МЕРЕЖІ\"","м.Донецьк","ПС 110/35/6 кВ \"Шверник\"","ш.Куйбышевская №2",6,4800,"+"]
[null,573,null,1147,"ПАТ \"ДТЕК ПЕМ-ЕНЕРГОВУГІЛЛЯ\"","ТОВ \"ДТЕК ВИСОКОВОЛЬТНІ МЕРЕЖІ\"","м.Донецьк","ПС 110/35/6 кВ \"Шверник\"","ш.Куйбышевская №3",6,4800,"+"]
[null,574,null,1148,"ПАТ \"ДТЕК ПЕМ-ЕНЕРГОВУГІЛЛЯ\"","ТОВ \"ДТЕК ВИСОКОВОЛЬТНІ МЕРЕЖІ\"","м.Донецьк","ПС 110/35/6 кВ \"Шверник\"","ш.Куйбышевская №4",6,12000,"+"]
[null,575,null,1149,"ПАТ \"ДТЕК ПЕМ-ЕНЕРГОВУГІЛЛЯ\"","ТОВ \"ДТЕК ВИСОКОВОЛЬТНІ МЕРЕЖІ\"","м.Донецьк","ПС 110/35/6 кВ \"Шверник\"","Шахта 11 №1",6,4800,"+"]
[null,576,null,1150,"ПАТ \"ДТЕК ПЕМ-ЕНЕРГОВУГІЛЛЯ\"","ТОВ \"ДТЕК ВИСОКОВОЛЬТНІ МЕРЕЖІ\"","м.Донецьк","ПС 110/35/6 кВ \"Шверник\"","Шахта 11 №2",6,4800,"+"]
[null,577,null,1151,"ПАТ \"ДТЕК ПЕМ-ЕНЕРГОВУГІЛЛЯ\"","ТОВ \"ДТЕК ВИСОКОВОЛЬТНІ МЕРЕЖІ\"","м.Донецьк","ПС 110/35/6 кВ \"Шверник\"","Углестрой №1",6,3600,"+"]
[null,578,null,1152,"ПАТ \"ДТЕК ПЕМ-ЕНЕРГОВУГІЛЛЯ\"","ТОВ \"ДТЕК ВИСОКОВОЛЬТНІ МЕРЕЖІ\"","м.Донецьк","ПС 110/35/6 кВ \"Шверник\"","Углестрой №2",6,4800,"+"]
[null,579,null,1153,"ПАТ \"ДТЕК ПЕМ-ЕНЕРГОВУГІЛЛЯ\"","ТОВ \"ДТЕК ВИСОКОВОЛЬТНІ МЕРЕЖІ\"","м.Донецьк","ПС 35/6 кВ \"Донецкая\"","ш.Ц.Заводская № 1",6,4800,"+"]
[null,580,null,1154,"ПАТ \"ДТЕК ПЕМ-ЕНЕРГОВУГІЛЛЯ\"","ТОВ \"ДТЕК ВИСОКОВОЛЬТНІ МЕРЕЖІ\"","м.Донецьк","ПС 35/6 кВ \"Донецкая\"","ш.Ц.Заводская № 2",6,7200,"+"]
[null,581,null,1155,"ПАТ \"ДТЕК ПЕМ-ЕНЕРГОВУГІЛЛЯ\"","ТОВ \"ДТЕК ВИСОКОВОЛЬТНІ МЕРЕЖІ\"","м.Донецьк","ПС110/6 кВ \"Северная\"","ВГП ш.Бутовка-Донецкая №1",6,4800,"+"]
[null,582,null,1156,"ПАТ \"ДТЕК ПЕМ-ЕНЕРГОВУГІЛЛЯ\"","ТОВ \"ДТЕК ВИСОКОВОЛЬТНІ МЕРЕЖІ\"","м.Донецьк","ПС110/6 кВ \"Северная\"","ВГП ш.Бутовка-Донецкая №2",6,3600,"+"]
[null,583,null,1157,"ПАТ \"ДТЕК ПЕМ-ЕНЕРГОВУГІЛЛЯ\"","ТОВ \"ДТЕК ВИСОКОВОЛЬТНІ МЕРЕЖІ\"","м.Донецьк","ПС 110/35/6 кВ \"Донецкая\"","ш.Н.Мушкетово № 1",6,7200,"+"]
[null,584,null,1158,"ПАТ \"ДТЕК ПЕМ-ЕНЕРГОВУГІЛЛЯ\"","ТОВ \"ДТЕК ВИСОКОВОЛЬТНІ МЕРЕЖІ\"","м.Донецьк","ПС 110/35/6 кВ \"Донецкая\"","ш.Н.Мушкетово № 2",6,7200,"+"]
[null,585,null,1159,"ПАТ \"ДТЕК ПЕМ-ЕНЕРГОВУГІЛЛЯ\"","ТОВ \"ДТЕК ВИСОКОВОЛЬТНІ МЕРЕЖІ\"","м.Донецьк","ПС 110/35/6 кВ \"Донецкая\"","ТП 5770 №1",6,4800,"+"]
[null,586,null,1160,"ПАТ \"ДТЕК ПЕМ-ЕНЕРГОВУГІЛЛЯ\"","ТОВ \"ДТЕК ВИСОКОВОЛЬТНІ МЕРЕЖІ\"","м.Донецьк","ПС 110/35/6 кВ \"Донецкая\"","ТП 5770 №2",6,4800,"+"]
[null,587,null,1161,"ПАТ \"ДТЕК ПЕМ-ЕНЕРГОВУГІЛЛЯ\"","ТОВ \"ДТЕК ВИСОКОВОЛЬТНІ МЕРЕЖІ\"","м.Донецьк","РУ-0,4 кВ РП ТЕП","Хімколонія",0.4,40,"+"]
[null,588,null,1162,"ПАТ \"ДТЕК ПЕМ-ЕНЕРГОВУГІЛЛЯ\"","ТОВ \"ДТЕК ВИСОКОВОЛЬТНІ МЕРЕЖІ\"","м.Донецьк","РУ-0,4 кВ РП ТЕП","\"СТО-Діагностіка\"",0.4,10,"+"]
[null,589,null,1163,"ПАТ \"ДТЕК ПЕМ-ЕНЕРГОВУГІЛЛЯ\"","ТОВ \"ДТЕК ВИСОКОВОЛЬТНІ МЕРЕЖІ\"","м.Донецьк","ПС №  4 ","ТП 5121 №1",6,1800,"+"]
[null,590,null,1164,"ПАТ \"ДТЕК ПЕМ-ЕНЕРГОВУГІЛЛЯ\"","ТОВ \"ДТЕК ВИСОКОВОЛЬТНІ МЕРЕЖІ\"","м.Донецьк","ПС №  5","ТП 5121 №2",6,3600,"+"]
[null,591,null,1165,"ПАТ \"ДТЕК ПЕМ-ЕНЕРГОВУГІЛЛЯ\"","ТОВ \"ДТЕК ВИСОКОВОЛЬТНІ МЕРЕЖІ\"","м.Донецьк","ПС 35/6 кВ \"КХО\"","ТП 5752 №1",6,1200,"+"]
[null,592,null,1166,"ПАТ \"ДТЕК ПЕМ-ЕНЕРГОВУГІЛЛЯ\"","ТОВ \"ДТЕК ВИСОКОВОЛЬТНІ МЕРЕЖІ\"","м.Донецьк","ПС 35/6 кВ \"КХО\"","ТП 5752 №2",6,1800,"+"]
[null,593,null,1167,"ПАТ \"ДТЕК ПЕМ-ЕНЕРГОВУГІЛЛЯ\"","ТОВ \"ДТЕК ВИСОКОВОЛЬТНІ МЕРЕЖІ\"","м.Донецьк","ПС 35/6 кВ \"КХО\"","СОТАС",6,1200,"+"]
[null,594,null,1168,"ПАТ \"ДТЕК ПЕМ-ЕНЕРГОВУГІЛЛЯ\"","ТОВ \"ДТЕК ВИСОКОВОЛЬТНІ МЕРЕЖІ\"","м.Донецьк","ПС 35/6 кВ \"КХО\"","ПС Ново-Мушкетово",6,3600,"+"]
[null,595,null,1169,"ПАТ \"ДТЕК ПЕМ-ЕНЕРГОВУГІЛЛЯ\"","ТОВ \"ДТЕК ВИСОКОВОЛЬТНІ МЕРЕЖІ\"","м.Макіївка Донецька обл.","ПС 110/6 кВ \"Новомакеевка\"","\"АТП-1\" (ТП 5810)",6,3600,"+"]
[null,596,null,1170,"ПАТ \"ДТЕК ПЕМ-ЕНЕРГОВУГІЛЛЯ\"","ТОВ \"ДТЕК ВИСОКОВОЛЬТНІ МЕРЕЖІ\"","м.Макіївка Донецька обл.","ПС 110/6 кВ \"Новомакеевка\"","ТП 5787 № 1",6,3600,"+"]
[null,597,null,1171,"ПАТ \"ДТЕК ПЕМ-ЕНЕРГОВУГІЛЛЯ\"","ТОВ \"ДТЕК ВИСОКОВОЛЬТНІ МЕРЕЖІ\"","м.Макіївка Донецька обл.","ПС 110/6 кВ \"Новомакеевка\"","ТП 5787 № 2",6,3600,"+"]
[null,598,null,1172,"ПАТ \"ДТЕК ПЕМ-ЕНЕРГОВУГІЛЛЯ\"","ТОВ \"ДТЕК ВИСОКОВОЛЬТНІ МЕРЕЖІ\"","м.Донецьк","РУ-6 кВ ГПП-4","ТП 5466",6,2400,"+"]
[null,599,null,1173,"ПАТ \"ДТЕК ПЕМ-ЕНЕРГОВУГІЛЛЯ\"","ТОВ \"ДТЕК ВИСОКОВОЛЬТНІ МЕРЕЖІ\"","м.Донецьк","РУ-6 кВ ГПП-5","ТП 5456",6,1800,"+"]
[null,600,null,1174,"ПАТ \"ДТЕК ПЕМ-ЕНЕРГОВУГІЛЛЯ\"","ТОВ \"ДТЕК ВИСОКОВОЛЬТНІ МЕРЕЖІ\"","м.Донецьк","РУ-6 кВ ГПП-6","ТП 5468 № 1",6,4800,"+"]
[null,601,null,1175,"ПАТ \"ДТЕК ПЕМ-ЕНЕРГОВУГІЛЛЯ\"","ТОВ \"ДТЕК ВИСОКОВОЛЬТНІ МЕРЕЖІ\"","м.Донецьк","РУ-6 кВ ГПП-7","ТП 5468 № 2",6,2400,"+"]
[null,602,null,1176,"ПАТ \"ДТЕК ПЕМ-ЕНЕРГОВУГІЛЛЯ\"","ТОВ \"ДТЕК ВИСОКОВОЛЬТНІ МЕРЕЖІ\"","м.Донецьк","ПС 35/6 кВ ГПП-7","ТП 5457",6,2400,"+"]
[null,603,null,1177,"ПАТ \"ДТЕК ПЕМ-ЕНЕРГОВУГІЛЛЯ\"","ТОВ \"ДТЕК ВИСОКОВОЛЬТНІ МЕРЕЖІ\"","м.Донецьк","ПС 35/6 кВ ГПП-8","ТП 5464",6,1800,"+"]
[null,604,null,1178,"ПАТ \"ДТЕК ПЕМ-ЕНЕРГОВУГІЛЛЯ\"","ТОВ \"ДТЕК ВИСОКОВОЛЬТНІ МЕРЕЖІ\"","м.Донецьк","ТП-5","Админпоселок",0.4,80,"+"]
[null,605,null,1179,"ПАТ \"ДТЕК ПЕМ-ЕНЕРГОВУГІЛЛЯ\"","ТОВ \"ДТЕК ВИСОКОВОЛЬТНІ МЕРЕЖІ\"","м.Донецьк","ТП-23","Жилпоселок",0.4,40,"+"]
[null,606,null,1180,"ПАТ \"ДТЕК ПЕМ-ЕНЕРГОВУГІЛЛЯ\"","ТОВ \"ДТЕК ВИСОКОВОЛЬТНІ МЕРЕЖІ\"","м.Донецьк","ТП-29","ТП 5469 №1",6,900,"+"]
[null,607,null,1181,"ПАТ \"ДТЕК ПЕМ-ЕНЕРГОВУГІЛЛЯ\"","ТОВ \"ДТЕК ВИСОКОВОЛЬТНІ МЕРЕЖІ\"","м.Донецьк","ТП-30","ТП 5469 №2",6,3600,"+"]
[null,608,null,1182,"ПАТ \"ДТЕК ПЕМ-ЕНЕРГОВУГІЛЛЯ\"","ТОВ \"ДТЕК ВИСОКОВОЛЬТНІ МЕРЕЖІ\"","м.Донецьк","ПС № 16 ПрАТ \"Ізоляція\"","ТП 5729 (ПС №17)",6,1800,"+"]
[null,609,null,1183,"ПАТ \"ДТЕК ПЕМ-ЕНЕРГОВУГІЛЛЯ\"","ТОВ \"ДТЕК ВИСОКОВОЛЬТНІ МЕРЕЖІ\"","м.Донецьк","ПС 110/35/6 кВ \"Возрождение\"","ТП 5120 ",6,1800,"+"]
[null,610,null,1184,"ПАТ \"ДТЕК ПЕМ-ЕНЕРГОВУГІЛЛЯ\"","ТОВ \"ДТЕК ВИСОКОВОЛЬТНІ МЕРЕЖІ\"","м.Донецьк","ПС 110/35/6 кВ \"Возрождение\"","ТП 5121, ввод №3",6,7200,"+"]
[null,611,null,1185,"ПАТ \"ДТЕК ПЕМ-ЕНЕРГОВУГІЛЛЯ\"","ТОВ \"ДТЕК ВИСОКОВОЛЬТНІ МЕРЕЖІ\"","м.Донецьк","ПС 110/35/6 кВ \"Возрождение\"","ТП 5121, ввод №4",6,7200,"+"]
[null,612,null,1186,"ПАТ \"ДТЕК ПЕМ-ЕНЕРГОВУГІЛЛЯ\"","ТОВ \"ДТЕК ВИСОКОВОЛЬТНІ МЕРЕЖІ\"","м.Донецьк","ПС 110/35/6 кВ \"Возрождение\"","РП 5128 № 1",6,4800,"+"]
[null,613,null,1187,"ПАТ \"ДТЕК ПЕМ-ЕНЕРГОВУГІЛЛЯ\"","ТОВ \"ДТЕК ВИСОКОВОЛЬТНІ МЕРЕЖІ\"","м.Донецьк","ПС 110/35/6 кВ \"Возрождение\"","РП 5128 № 2",6,4800,"+"]
[null,614,null,1188,"ПАТ \"ДТЕК ПЕМ-ЕНЕРГОВУГІЛЛЯ\"","ТОВ \"ДТЕК ВИСОКОВОЛЬТНІ МЕРЕЖІ\"","м.Донецьк","РЩ-0,4 кВ №1 блоку №3","Офис ООО \"Сервис-Инвест\" (IІI блок-4 пов.)",0.4,1,null,"+"]
[null,615,null,1189,"ПАТ \"ДТЕК ПЕМ-ЕНЕРГОВУГІЛЛЯ\"","ТОВ \"ДТЕК ВИСОКОВОЛЬТНІ МЕРЕЖІ\"","м.Донецьк","РЩ-0,4 кВ №2 блоку №3","Офис ООО \"Сервис-Инвест\" (IІI блок-5 пов.)",0.4,1,null,"+"]
[null,616,null,1190,"ПАТ \"ДТЕК ПЕМ-ЕНЕРГОВУГІЛЛЯ\"","ТОВ \"ДТЕК ВИСОКОВОЛЬТНІ МЕРЕЖІ\"","м.Донецьк","РЩ-0,4 кВ №1 блоку №2","Офис ООО \"Сервис-Инвест\" (II блок-3 пов.)",0.4,1,null,"+"]
[null,617,null,1191,"ПАТ \"ДТЕК ПЕМ-ЕНЕРГОВУГІЛЛЯ\"","ТОВ \"ДТЕК ВИСОКОВОЛЬТНІ МЕРЕЖІ\"","м.Донецьк","РЩ-0,4 кВ №1 блоку №2","Офис ООО \"Сервис-Инвест\" (II блок-4 пов.)",0.4,1,null,"+"]
[null,618,null,1192,"ПАТ \"ДТЕК ПЕМ-ЕНЕРГОВУГІЛЛЯ\"","ТОВ \"ДТЕК ВИСОКОВОЛЬТНІ МЕРЕЖІ\"","м.Донецьк","РЩ-0,4 кВ №1 блоку №2","Офис ООО \"Сервис-Инвест\" (II блок-5 пов.)",0.4,1,null,"+"]
[null,619,null,1193,"ПАТ \"ДТЕК ПЕМ-ЕНЕРГОВУГІЛЛЯ\"","ТОВ \"ДТЕК ВИСОКОВОЛЬТНІ МЕРЕЖІ\"","м.Донецьк","ПС 110/6 кВ ГПП-1 ВАТ \"Точмаш\"","ТП 5450 №1",0.4,400,"+",null,"З урахуванням втрат в Т1 , Т2 и L1,  L2"]
[null,620,null,1194,"ПАТ \"ДТЕК ПЕМ-ЕНЕРГОВУГІЛЛЯ\"","ТОВ \"ДТЕК ВИСОКОВОЛЬТНІ МЕРЕЖІ\"","м.Донецьк","ПС 110/6 кВ ГПП-1 ВАТ \"Точмаш\"","ТП 5450 №2",0.4,400,"+"]
[null,621,null,1195,"ПАТ \"ДТЕК ПЕМ-ЕНЕРГОВУГІЛЛЯ\"","ТОВ \"ДТЕК ВИСОКОВОЛЬТНІ МЕРЕЖІ\"","м.Донецьк","ПС 110/6 кВ ГПП-2 ВАТ \"Точмаш\"","РП 5500 №1",6,4800,"+"]
[null,622,null,1196,"ПАТ \"ДТЕК ПЕМ-ЕНЕРГОВУГІЛЛЯ\"","ТОВ \"ДТЕК ВИСОКОВОЛЬТНІ МЕРЕЖІ\"","м.Донецьк","ПС 110/6 кВ ГПП-2 ВАТ \"Точмаш\"","РП 5500 №2",6,4800,"+"]
[null,623,null,1197,"ПАТ \"ДТЕК ПЕМ-ЕНЕРГОВУГІЛЛЯ\"","ТОВ \"ДТЕК ВИСОКОВОЛЬТНІ МЕРЕЖІ\"","м.Донецьк","ТП 5450","ООО \"Калинка-Донецк\" ввод 1",6,600,"+",null,"З урахуванням втрат в  L"]
[null,624,null,1198,"ПАТ \"ДТЕК ПЕМ-ЕНЕРГОВУГІЛЛЯ\"","ТОВ \"ДТЕК ВИСОКОВОЛЬТНІ МЕРЕЖІ\"","м.Донецьк","ТП 5450","ООО \"Калинка-Донецк\" ввод 2",6,600,"+",null,"З урахуванням втрат в  L"]
[null,625,null,1199,"ПАТ \"ДТЕК ПЕМ-ЕНЕРГОВУГІЛЛЯ\"","ТОВ \"ДТЕК ВИСОКОВОЛЬТНІ МЕРЕЖІ\"","м.Донецьк","ТП 5450","ООО \"Донмонострой\"",6,60,"+",null,"З урахуванням втрат в  Т"]
[null,626,null,1200,"ПАТ \"ДТЕК ПЕМ-ЕНЕРГОВУГІЛЛЯ\"","ТОВ \"ДТЕК ВИСОКОВОЛЬТНІ МЕРЕЖІ\"","м.Донецьк","ТП 5450","ТП 5474 вв.1",6,120,"+",null,"З урахуванням втрат в Т1  и L1"]
[null,627,null,1201,"ПАТ \"ДТЕК ПЕМ-ЕНЕРГОВУГІЛЛЯ\"","ТОВ \"ДТЕК ВИСОКОВОЛЬТНІ МЕРЕЖІ\"","м.Донецьк","ТП 5450","ТП 5474 вв.2",6,120,"+",null,"З урахуванням втрат в Т1  и L1"]
[null,1461,null,1202,"ПАТ \"ДТЕК ПЕМ-ЕНЕРГОВУГІЛЛЯ\"","ТОВ \"ДТЕК ВИСОКОВОЛЬТНІ МЕРЕЖІ\"","м.Донецьк","РЩ 0,38 кВ \"6 этаж\"","к602а,603а",0.4,"-","+"]
[null,628,null,1203,"ПАТ \"ДТЕК ПЕМ-ЕНЕРГОВУГІЛЛЯ\"","ДП \"РЕГІОНАЛЬНІ ЕЛЕКТРИЧНІ МЕРЕЖІ\"","м.Донецьк","РУ-6 кВ ПС 6 кВ \" 23-й ствол\" ","Селище \"РІК\"","6","1200",null,"+","віддача зменьш на втрати в ЛЕП і тр-рах  ПЭС ЭУ"]
[null,629,null,1204,"ПАТ \"ДТЕК ПЕМ-ЕНЕРГОВУГІЛЛЯ\"","ДП \"РЕГІОНАЛЬНІ ЕЛЕКТРИЧНІ МЕРЕЖІ\"","м.Донецьк","РУ-6 кВ ТП 5097 ","ТОВ \"Фірма Донспецторг\"вв.1 (мельн.цех)","6","1200","+"]
[null,630,null,1205,"ПАТ \"ДТЕК ПЕМ-ЕНЕРГОВУГІЛЛЯ\"","ДП \"РЕГІОНАЛЬНІ ЕЛЕКТРИЧНІ МЕРЕЖІ\"","м.Донецьк","РЩ-0,4 кВ споживача","СГПЧ-6 Петрівський р-н","0,4","-","+",null,"прийом збільшується на втрати в ЛЕП-0,4 кВ"]
[null,631,null,1206,"ПАТ \"ДТЕК ПЕМ-ЕНЕРГОВУГІЛЛЯ\"","ДП \"РЕГІОНАЛЬНІ ЕЛЕКТРИЧНІ МЕРЕЖІ\"","м.Донецьк","РЩ-0,4 кВ споживача","котельная, ул.Родионова","0,4","20","+",null,"прийом збільшується на втрати в ЛЕП-0,4 кВ"]
[null,632,null,1207,"ПАТ \"ДТЕК ПЕМ-ЕНЕРГОВУГІЛЛЯ\"","ДП \"РЕГІОНАЛЬНІ ЕЛЕКТРИЧНІ МЕРЕЖІ\"","м.Донецьк","РЩ-0,4 кВ споживача","ЧО Авер'янов","0,4","-","+",null,"прийом збільшується на втрати в ЛЕП-0,4 кВ"]
[null,633,null,1208,"ПАТ \"ДТЕК ПЕМ-ЕНЕРГОВУГІЛЛЯ\"","ДП \"РЕГІОНАЛЬНІ ЕЛЕКТРИЧНІ МЕРЕЖІ\"","м.Донецьк","РЩ-0,4 кВ споживача","Нарсуд","0,4","-","+",null,"прийом збільшується на втрати в ЛЕП-0,4 кВ"]
[null,634,null,1209,"ПАТ \"ДТЕК ПЕМ-ЕНЕРГОВУГІЛЛЯ\"","ДП \"РЕГІОНАЛЬНІ ЕЛЕКТРИЧНІ МЕРЕЖІ\"","м.Донецьк","РЩ-0,4 кВ споживача","Будинок РВО","0,4","-","+"]
[null,635,null,1210,"ПАТ \"ДТЕК ПЕМ-ЕНЕРГОВУГІЛЛЯ\"","ДП \"РЕГІОНАЛЬНІ ЕЛЕКТРИЧНІ МЕРЕЖІ\"","м.Донецьк","РЩ-0,4 кВ споживача","Дет.сад 93 \"Вішенька\"","0,4","-","+",null,"прийом збільшується на втрати в ЛЕП-0,4 кВ"]
[null,636,null,1211,"ПАТ \"ДТЕК ПЕМ-ЕНЕРГОВУГІЛЛЯ\"","ДП \"РЕГІОНАЛЬНІ ЕЛЕКТРИЧНІ МЕРЕЖІ\"","м.Донецьк","РЩ-0,4 кВ споживача","Д/сад 93 \"Вішенька\" (харчоблок)","0,4","-","+",null,"прийом збільшується на втрати в ЛЕП-0,4 кВ"]
[null,637,null,1212,"ПАТ \"ДТЕК ПЕМ-ЕНЕРГОВУГІЛЛЯ\"","ДП \"РЕГІОНАЛЬНІ ЕЛЕКТРИЧНІ МЕРЕЖІ\"","м.Донецьк","РЩ-0,4 кВ Петровского АУ","контрол.Петровс до.уч-ка енергозбуту ВАТ","0,4","-","+",null,"прийом збільшується на втрати в ЛЕП-0,4 кВ"]
[null,638,null,1213,"ПАТ \"ДТЕК ПЕМ-ЕНЕРГОВУГІЛЛЯ\"","ДП \"РЕГІОНАЛЬНІ ЕЛЕКТРИЧНІ МЕРЕЖІ\"","м.Донецьк","РЩ-0,4 кВ споживача","Петрівський РОВД","0,4","20","+",null,"прийом збільшується на втрати в ЛЕП-0,4 кВ"]
[null,639,null,1214,"ПАТ \"ДТЕК ПЕМ-ЕНЕРГОВУГІЛЛЯ\"","ДП \"РЕГІОНАЛЬНІ ЕЛЕКТРИЧНІ МЕРЕЖІ\"","м.Донецьк","РЩ-0,4 кВ споживача","ВАТ \"Промтелеком\" Петрівський цех зв'язку","0,4","-","+",null,"прийом збільшується на втрати в ЛЕП-0,4 кВ"]
[null,640,null,1215,"ПАТ \"ДТЕК ПЕМ-ЕНЕРГОВУГІЛЛЯ\"","ДП \"РЕГІОНАЛЬНІ ЕЛЕКТРИЧНІ МЕРЕЖІ\"","м.Донецьк","РУ-0,4 кВ ТП 5055","ТОВ \"Донецк-сервіс\"(кафе \"Катрін\")","0,4","-","+"]
[null,641,null,1216,"ПАТ \"ДТЕК ПЕМ-ЕНЕРГОВУГІЛЛЯ\"","ДП \"РЕГІОНАЛЬНІ ЕЛЕКТРИЧНІ МЕРЕЖІ\"","м.Донецьк","РЩ-0,4 кВ споживача","школа  мистецтв № 2","0,4","-","+",null,"прийом збільшується на втрати в ЛЕП-0,4 кВ"]
[null,642,null,1217,"ПАТ \"ДТЕК ПЕМ-ЕНЕРГОВУГІЛЛЯ\"","ДП \"РЕГІОНАЛЬНІ ЕЛЕКТРИЧНІ МЕРЕЖІ\"","м.Донецьк","РЩ-0,4 кВ споживача","Хлібний кіоск Ковалюк Е.И.","0,4","-","+",null,"прийом збільшується на втрати в ЛЕП-0,4 кВ"]
[null,643,null,1218,"ПАТ \"ДТЕК ПЕМ-ЕНЕРГОВУГІЛЛЯ\"","ДП \"РЕГІОНАЛЬНІ ЕЛЕКТРИЧНІ МЕРЕЖІ\"","м.Донецьк","РЩ-0,4 кВ споживача","Будинок дитячої і юнацької творчості","0,4","-","+",null,"прийом збільшується на втрати в ЛЕП-0,4 кВ"]
[null,644,null,1219,"ПАТ \"ДТЕК ПЕМ-ЕНЕРГОВУГІЛЛЯ\"","ДП \"РЕГІОНАЛЬНІ ЕЛЕКТРИЧНІ МЕРЕЖІ\"","м.Донецьк","РЩ-0,4 кВ споживача","ФРК \"Відродження\"","0,4","-","+",null,"прийом збільшується на втрати в ЛЕП-0,4 кВ"]
[null,645,null,1220,"ПАТ \"ДТЕК ПЕМ-ЕНЕРГОВУГІЛЛЯ\"","ДП \"РЕГІОНАЛЬНІ ЕЛЕКТРИЧНІ МЕРЕЖІ\"","м.Донецьк","РЩ-0,4 кВ споживача","котельна Аляб'єва","0,4","-","+",null,"прийом збільшується на втрати в ЛЕП-0,4 кВ"]
[null,646,null,1221,"ПАТ \"ДТЕК ПЕМ-ЕНЕРГОВУГІЛЛЯ\"","ДП \"РЕГІОНАЛЬНІ ЕЛЕКТРИЧНІ МЕРЕЖІ\"","м.Донецьк","РЩ-0,4 кВ споживача","ТОВ \"Валентина\" (магазин)","0,4","-","+",null,"прийом збільшується на втрати в ЛЕП-0,4 кВ"]
[null,647,null,1222,"ПАТ \"ДТЕК ПЕМ-ЕНЕРГОВУГІЛЛЯ\"","ДП \"РЕГІОНАЛЬНІ ЕЛЕКТРИЧНІ МЕРЕЖІ\"","м.Донецьк","РЩ-0,4 кВ споживача","Горсвет ул.Культурная","0,4","-","+",null,"прийом збільшується на втрати в ЛЕП-0,4 кВ"]
[null,648,null,1223,"ПАТ \"ДТЕК ПЕМ-ЕНЕРГОВУГІЛЛЯ\"","ДП \"РЕГІОНАЛЬНІ ЕЛЕКТРИЧНІ МЕРЕЖІ\"","м.Донецьк","РЩ-0,4 кВ споживача","Ровда В. В","0,4","-","+",null,"прийом збільшується на втрати в ЛЕП-0,4 кВ"]
[null,649,null,1224,"ПАТ \"ДТЕК ПЕМ-ЕНЕРГОВУГІЛЛЯ\"","ДП \"РЕГІОНАЛЬНІ ЕЛЕКТРИЧНІ МЕРЕЖІ\"","м.Донецьк","РЩ-0,4 кВ споживача","о/п Таймырская, Алябьева","0,4","-","+",null,"прийом збільшується на втрати в ЛЕП-0,4 кВ"]
[null,650,null,1225,"ПАТ \"ДТЕК ПЕМ-ЕНЕРГОВУГІЛЛЯ\"","ДП \"РЕГІОНАЛЬНІ ЕЛЕКТРИЧНІ МЕРЕЖІ\"","м.Донецьк","РЩ-0,4 кВ споживача","о/п Таймырская, 22-53","0,4","-","+",null,"прийом збільшується на втрати в ЛЕП-0,4 кВ"]
[null,651,null,1226,"ПАТ \"ДТЕК ПЕМ-ЕНЕРГОВУГІЛЛЯ\"","ДП \"РЕГІОНАЛЬНІ ЕЛЕКТРИЧНІ МЕРЕЖІ\"","м.Донецьк","ПС 23-й ствол","Селище \"Тарна база\"","6","2400",null,"+","віддача зменьш на втрати в ЛЕП і тр-рах  ПЭС ЭУ"]
[null,652,null,1227,"ПАТ \"ДТЕК ПЕМ-ЕНЕРГОВУГІЛЛЯ\"","ДП \"РЕГІОНАЛЬНІ ЕЛЕКТРИЧНІ МЕРЕЖІ\"","м.Донецьк","РУ 0,4 кВ ТП \"Гараж\"","Автогаражний кооператив \"Уголёк-2\"","0,4","20","+",null,"прийом збільшується на втрати в ЛЕП-0,4 кВ и тр-рах"]
[null,653,null,1228,"ПАТ \"ДТЕК ПЕМ-ЕНЕРГОВУГІЛЛЯ\"","ДП \"РЕГІОНАЛЬНІ ЕЛЕКТРИЧНІ МЕРЕЖІ\"","м.Донецьк","РЩ-0,4 кВ споживача","Теплопункт Щедрина",0.4,"6","+",null,"прийом збільшується на втрати в ЛЕП-0,4 кВ"]
[null,654,null,1229,"ПАТ \"ДТЕК ПЕМ-ЕНЕРГОВУГІЛЛЯ\"","ДП \"РЕГІОНАЛЬНІ ЕЛЕКТРИЧНІ МЕРЕЖІ\"","м.Донецьк","РУ 0,4 кВ ТП 5046","ТОВ \"ГОЛДЕНВУД\" (столярний цех)",0.4,"20","+"]
[null,655,null,1230,"ПАТ \"ДТЕК ПЕМ-ЕНЕРГОВУГІЛЛЯ\"","ДП \"РЕГІОНАЛЬНІ ЕЛЕКТРИЧНІ МЕРЕЖІ\"","м.Донецьк","РЩ-0,4 кВ споживача","ПП \"Тарі\"",0.4,"-","+",null,"прием уменьш на потери в ЛЭП и тр-рах  ДОЭ"]
[null,656,null,1231,"ПАТ \"ДТЕК ПЕМ-ЕНЕРГОВУГІЛЛЯ\"","ДП \"РЕГІОНАЛЬНІ ЕЛЕКТРИЧНІ МЕРЕЖІ\"","м.Донецьк","РЩ-0,4 ж/д С.-Щедрина,23","вул.Салт.Щедрина, 23 (о/п)",0.4,"-","+"]
[null,657,null,1232,"ПАТ \"ДТЕК ПЕМ-ЕНЕРГОВУГІЛЛЯ\"","ДП \"РЕГІОНАЛЬНІ ЕЛЕКТРИЧНІ МЕРЕЖІ\"","м.Донецьк","РУ-0,4 кВ ТП 5046","ФОП Шакун Ю.А (складск.помещ)",0.4,"-","+"]
[null,658,null,1233,"ПАТ \"ДТЕК ПЕМ-ЕНЕРГОВУГІЛЛЯ\"","ДП \"РЕГІОНАЛЬНІ ЕЛЕКТРИЧНІ МЕРЕЖІ\"","м.Донецьк","РУ-0,4 кВ ТП 5048","Міська дитяча б-ца 4","0,4","40","+"]
[null,659,null,1234,"ПАТ \"ДТЕК ПЕМ-ЕНЕРГОВУГІЛЛЯ\"","ДП \"РЕГІОНАЛЬНІ ЕЛЕКТРИЧНІ МЕРЕЖІ\"","м.Донецьк","РУ-0,4 кВ ТП 5048","Жил.будинок б-ца 4 пос.ВАТ \"ЭУ\"","0,4","-","+"]
[null,660,null,1235,"ПАТ \"ДТЕК ПЕМ-ЕНЕРГОВУГІЛЛЯ\"","ДП \"РЕГІОНАЛЬНІ ЕЛЕКТРИЧНІ МЕРЕЖІ\"","м.Донецьк","РУ-0,4 кВ ТП 5048","ЗО вул. Углегорська",0.4,"-","+"]
[null,661,null,1236,"ПАТ \"ДТЕК ПЕМ-ЕНЕРГОВУГІЛЛЯ\"","ДП \"РЕГІОНАЛЬНІ ЕЛЕКТРИЧНІ МЕРЕЖІ\"","м.Донецьк","РЩ-0,4 кВ споживача","котельна ДК Петрівського",0.4,"20","+",null,"прийом збільшується на втрати в ЛЕП-0,4 кВ "]
[null,662,null,1237,"ПАТ \"ДТЕК ПЕМ-ЕНЕРГОВУГІЛЛЯ\"","ДП \"РЕГІОНАЛЬНІ ЕЛЕКТРИЧНІ МЕРЕЖІ\"","м.Донецьк","РЩ-0,4 кВ споживача","ГК ДК Петрівського",0.4,"-","+",null,"прийом збільшується на втрати в ЛЕП-0,4 кВ "]
[null,663,null,1238,"ПАТ \"ДТЕК ПЕМ-ЕНЕРГОВУГІЛЛЯ\"","ДП \"РЕГІОНАЛЬНІ ЕЛЕКТРИЧНІ МЕРЕЖІ\"","м.Донецьк","РЩ-0,4 кВ споживача","котельна гір.б-цы 4","0,4","-","+",null,"прийом збільшується на втрати в ЛЕП-0,4 кВ "]
[null,664,null,1239,"ПАТ \"ДТЕК ПЕМ-ЕНЕРГОВУГІЛЛЯ\"","ДП \"РЕГІОНАЛЬНІ ЕЛЕКТРИЧНІ МЕРЕЖІ\"","м.Донецьк","РЩ-0,4 кВ споживача","Будмайданчик храму свідків Ієгових","0,4","-","+",null,"прийом збільшується на втрати в ЛЕП-0,4 кВ "]
[null,665,null,1240,"ПАТ \"ДТЕК ПЕМ-ЕНЕРГОВУГІЛЛЯ\"","ДП \"РЕГІОНАЛЬНІ ЕЛЕКТРИЧНІ МЕРЕЖІ\"","м.Донецьк","РЩ-0,4 кВ споживача","НО ДК  Петрівського","0,4","-","+",null,"прийом збільшується на втрати в ЛЕП-0,4 кВ "]
[null,666,null,1241,"ПАТ \"ДТЕК ПЕМ-ЕНЕРГОВУГІЛЛЯ\"","ДП \"РЕГІОНАЛЬНІ ЕЛЕКТРИЧНІ МЕРЕЖІ\"","м.Донецьк","РЩ-0,4 кВ споживача","Петрівський РЕМ газового господарства","0,4","-","+",null,"прийом збільшується на втрати в ЛЕП-0,4 кВ "]
[null,667,null,1242,"ПАТ \"ДТЕК ПЕМ-ЕНЕРГОВУГІЛЛЯ\"","ДП \"РЕГІОНАЛЬНІ ЕЛЕКТРИЧНІ МЕРЕЖІ\"","м.Донецьк","РЩ-0,4 кВ споживача","Школа 101 нова будівля","0,4","-","+",null,"прийом збільшується на втрати в ЛЕП-0,4 кВ "]
[null,668,null,1243,"ПАТ \"ДТЕК ПЕМ-ЕНЕРГОВУГІЛЛЯ\"","ДП \"РЕГІОНАЛЬНІ ЕЛЕКТРИЧНІ МЕРЕЖІ\"","м.Донецьк","РЩ-0,4 кВ споживача","Школа 101 майстерні","0,4","-","+",null,"прийом збільшується на втрати в ЛЕП-0,4 кВ "]
[null,669,null,1244,"ПАТ \"ДТЕК ПЕМ-ЕНЕРГОВУГІЛЛЯ\"","ДП \"РЕГІОНАЛЬНІ ЕЛЕКТРИЧНІ МЕРЕЖІ\"","м.Донецьк","РЩ-0,4 кВ споживача","Школа 101 бак для обігріву води",0.4,"30","+",null,"прийом збільшується на втрати в ЛЕП-0,4 кВ "]
[null,670,null,1245,"ПАТ \"ДТЕК ПЕМ-ЕНЕРГОВУГІЛЛЯ\"","ДП \"РЕГІОНАЛЬНІ ЕЛЕКТРИЧНІ МЕРЕЖІ\"","м.Донецьк","РЩ-0,4 кВ споживача","Школа 101 (їдальня)","0,4","30","+",null,"прийом збільшується на втрати в ЛЕП-0,4 кВ "]
[null,671,null,1246,"ПАТ \"ДТЕК ПЕМ-ЕНЕРГОВУГІЛЛЯ\"","ДП \"РЕГІОНАЛЬНІ ЕЛЕКТРИЧНІ МЕРЕЖІ\"","м.Донецьк","РЩ-0,4 кВ споживача","котельна, вул.Літня",0.4,"40","+",null,"прийом збільшується на втрати в ЛЕП-0,4 кВ "]
[null,672,null,1247,"ПАТ \"ДТЕК ПЕМ-ЕНЕРГОВУГІЛЛЯ\"","ДП \"РЕГІОНАЛЬНІ ЕЛЕКТРИЧНІ МЕРЕЖІ\"","м.Донецьк","РЩ-0,4 кВ споживача","Оптіка(Петро.р-н)",0.4,"-","+",null,"прийом збільшується на втрати в ЛЕП-0,4 кВ "]
[null,673,null,1248,"ПАТ \"ДТЕК ПЕМ-ЕНЕРГОВУГІЛЛЯ\"","ДП \"РЕГІОНАЛЬНІ ЕЛЕКТРИЧНІ МЕРЕЖІ\"","м.Донецьк","РЩ-0,4 кВ споживача","Битрадіотехніка(ательє 12)",0.4,"-","+",null,"прийом збільшується на втрати в ЛЕП-0,4 кВ "]
[null,674,null,1249,"ПАТ \"ДТЕК ПЕМ-ЕНЕРГОВУГІЛЛЯ\"","ДП \"РЕГІОНАЛЬНІ ЕЛЕКТРИЧНІ МЕРЕЖІ\"","м.Донецьк","РЩ-0,4 кВ споживача","Фірма \"Маяк\"(ательє прокату)","0,4","-","+",null,"прийом збільшується на втрати в ЛЕП-0,4 кВ "]
[null,675,null,1250,"ПАТ \"ДТЕК ПЕМ-ЕНЕРГОВУГІЛЛЯ\"","ДП \"РЕГІОНАЛЬНІ ЕЛЕКТРИЧНІ МЕРЕЖІ\"","м.Донецьк","РУ 0,4 кВ ТП 5029","ЗАТ \"УМС\", пл.Петровского, 35а ","0,4","-","+"]
[null,676,null,1251,"ПАТ \"ДТЕК ПЕМ-ЕНЕРГОВУГІЛЛЯ\"","ДП \"РЕГІОНАЛЬНІ ЕЛЕКТРИЧНІ МЕРЕЖІ\"","м.Донецьк","РЩ-0,4 кВ споживача","о/п вул.Летня, 26","0,4","-","+",null,"прийом збільшується на втрати в ЛЕП-0,4 кВ "]
[null,677,null,1252,"ПАТ \"ДТЕК ПЕМ-ЕНЕРГОВУГІЛЛЯ\"","ДП \"РЕГІОНАЛЬНІ ЕЛЕКТРИЧНІ МЕРЕЖІ\"","м.Донецьк","РЩ-0,4 кВ споживача","о/п  пл. Перемоги, 31","0,4","-","+",null,"прийом збільшується на втрати в ЛЕП-0,4 кВ "]
[null,678,null,1253,"ПАТ \"ДТЕК ПЕМ-ЕНЕРГОВУГІЛЛЯ\"","ДП \"РЕГІОНАЛЬНІ ЕЛЕКТРИЧНІ МЕРЕЖІ\"","м.Донецьк","РЩ-0,4 кВ споживача","Д/с №264",0.4,"30","+",null,"прийом збільшується на втрати в ЛЕП-0,4 кВ "]
[null,679,null,1254,"ПАТ \"ДТЕК ПЕМ-ЕНЕРГОВУГІЛЛЯ\"","ДП \"РЕГІОНАЛЬНІ ЕЛЕКТРИЧНІ МЕРЕЖІ\"","м.Донецьк","РУ -0,4 кВ  ТП 5029","ТОВ \"АТБ-маркет\" вв.1",0.4,"40","+"]
[null,680,null,1255,"ПАТ \"ДТЕК ПЕМ-ЕНЕРГОВУГІЛЛЯ\"","ДП \"РЕГІОНАЛЬНІ ЕЛЕКТРИЧНІ МЕРЕЖІ\"","м.Донецьк","РУ -0,4 кВ  ТП 5029","ТОВ \"АТБ-маркет\" вв.2",0.4,"40","+"]
[null,681,null,1256,"ПАТ \"ДТЕК ПЕМ-ЕНЕРГОВУГІЛЛЯ\"","ДП \"РЕГІОНАЛЬНІ ЕЛЕКТРИЧНІ МЕРЕЖІ\"","м.Донецьк","ПС 35/6 кВ \"Вознесенка\" ","Селище \"шахти 4 - 21\" ","6","2400",null,"+","віддача зменьш на втрати в ЛЕП і тр-рах  ПЭС ЭУ"]
[null,682,null,1257,"ПАТ \"ДТЕК ПЕМ-ЕНЕРГОВУГІЛЛЯ\"","ДП \"РЕГІОНАЛЬНІ ЕЛЕКТРИЧНІ МЕРЕЖІ\"","м.Донецьк","РЩ-0,4 кВ споживача","котельна Петрівського",0.4,"20","+"]
[null,683,null,1258,"ПАТ \"ДТЕК ПЕМ-ЕНЕРГОВУГІЛЛЯ\"","ДП \"РЕГІОНАЛЬНІ ЕЛЕКТРИЧНІ МЕРЕЖІ\"","м.Донецьк","РЩ-0,4 кВ ОУС-4","ОУС 4 Вв1",0.4,"10","+",null,"прийом збільшується на втрати в ЛЕП-0,4 кВ "]
[null,684,null,1259,"ПАТ \"ДТЕК ПЕМ-ЕНЕРГОВУГІЛЛЯ\"","ДП \"РЕГІОНАЛЬНІ ЕЛЕКТРИЧНІ МЕРЕЖІ\"","м.Донецьк","РЩ-0,4 кВ ОУС-4","ОУС 4 Вв 2","0,4","10","+",null,"прийом збільшується на втрати в ЛЕП-0,4 кВ "]
[null,685,null,1260,"ПАТ \"ДТЕК ПЕМ-ЕНЕРГОВУГІЛЛЯ\"","ДП \"РЕГІОНАЛЬНІ ЕЛЕКТРИЧНІ МЕРЕЖІ\"","м.Донецьк","РЩ-0,4 кВ ОУС-4","ОУС 4 освітленя ","0,4","-","+",null,"прийом збільшується на втрати в ЛЕП-0,4 кВ "]
[null,686,null,1261,"ПАТ \"ДТЕК ПЕМ-ЕНЕРГОВУГІЛЛЯ\"","ДП \"РЕГІОНАЛЬНІ ЕЛЕКТРИЧНІ МЕРЕЖІ\"","м.Донецьк","РЩ-0,4 кВ споживача","контора КП \"Ремонтник-2\"","0,4","-","+",null,"прийом збільшується на втрати в ЛЕП-0,4 кВ "]
[null,687,null,1262,"ПАТ \"ДТЕК ПЕМ-ЕНЕРГОВУГІЛЛЯ\"","ДП \"РЕГІОНАЛЬНІ ЕЛЕКТРИЧНІ МЕРЕЖІ\"","м.Донецьк","РЩ-0,4 кВ споживача","Петрівський райсполком","0,4","30","+",null,"прийом збільшується на втрати в ЛЕП-0,4 кВ "]
[null,688,null,1263,"ПАТ \"ДТЕК ПЕМ-ЕНЕРГОВУГІЛЛЯ\"","ДП \"РЕГІОНАЛЬНІ ЕЛЕКТРИЧНІ МЕРЕЖІ\"","м.Донецьк","РЩ-0,4 кВ споживача","ТОВ \"Сирена\"","0,4","-","+",null,"прийом збільшується на втрати в ЛЕП-0,4 кВ "]
[null,689,null,1264,"ПАТ \"ДТЕК ПЕМ-ЕНЕРГОВУГІЛЛЯ\"","ДП \"РЕГІОНАЛЬНІ ЕЛЕКТРИЧНІ МЕРЕЖІ\"","м.Донецьк","РЩ-0,4 кВ споживача","ЧП Чепурченко магазин \"Планета\"","0,4","-","+",null,"прийом збільшується на втрати в ЛЕП-0,4 кВ "]
[null,690,null,1265,"ПАТ \"ДТЕК ПЕМ-ЕНЕРГОВУГІЛЛЯ\"","ДП \"РЕГІОНАЛЬНІ ЕЛЕКТРИЧНІ МЕРЕЖІ\"","м.Донецьк","РЩ-0,4 кВ вул.Літня, 19","О/п вул. Літня, 19 ","0,4","-","+",null,"прийом збільшується на втрати в ЛЕП-0,4 кВ "]
[null,691,null,1266,"ПАТ \"ДТЕК ПЕМ-ЕНЕРГОВУГІЛЛЯ\"","ДП \"РЕГІОНАЛЬНІ ЕЛЕКТРИЧНІ МЕРЕЖІ\"","м.Донецьк","РЩ-0,4 кВ ж/б вул.Федьковича, 23","О/п вул. Федьковича, 23 ","0,4","-","+"]
[null,692,null,1267,"ПАТ \"ДТЕК ПЕМ-ЕНЕРГОВУГІЛЛЯ\"","ДП \"РЕГІОНАЛЬНІ ЕЛЕКТРИЧНІ МЕРЕЖІ\"","м.Донецьк","РЩ-0,4 кВ споживача","Бібліотека-філія №7, вул. Літня, 19","0,4","-","+",null,"прийом збільшується на втрати в ЛЕП-0,4 кВ "]
[null,693,null,1268,"ПАТ \"ДТЕК ПЕМ-ЕНЕРГОВУГІЛЛЯ\"","ДП \"РЕГІОНАЛЬНІ ЕЛЕКТРИЧНІ МЕРЕЖІ\"","м.Донецьк","РЩ-0,4 кВ споживача","ощадбанк 5405 (центр.)","0,4","-","+",null,"прийом збільшується на втрати в ЛЕП-0,4 кВ "]
[null,694,null,1269,"ПАТ \"ДТЕК ПЕМ-ЕНЕРГОВУГІЛЛЯ\"","ДП \"РЕГІОНАЛЬНІ ЕЛЕКТРИЧНІ МЕРЕЖІ\"","м.Донецьк","РЩ-0,4 кВ споживача","ФОП Каптілова","0,4","-","+",null,"прийом збільшується на втрати в ЛЕП-0,4 кВ "]
[null,695,null,1270,"ПАТ \"ДТЕК ПЕМ-ЕНЕРГОВУГІЛЛЯ\"","ДП \"РЕГІОНАЛЬНІ ЕЛЕКТРИЧНІ МЕРЕЖІ\"","м.Донецьк","РЩ-0,4 кВ споживача","катодна сетьевая станція по ул.Федьковича","0,4","-","+",null,"прийом збільшується на втрати в ЛЕП-0,4 кВ "]
[null,696,null,1271,"ПАТ \"ДТЕК ПЕМ-ЕНЕРГОВУГІЛЛЯ\"","ДП \"РЕГІОНАЛЬНІ ЕЛЕКТРИЧНІ МЕРЕЖІ\"","м.Донецьк","РЩ-0,4 кВ споживача"," ЧП \"Петруша\" магазин пл.Петровского, 13","0,4","-","+",null,"прийом збільшується на втрати в ЛЕП-0,4 кВ "]
[null,697,null,1272,"ПАТ \"ДТЕК ПЕМ-ЕНЕРГОВУГІЛЛЯ\"","ДП \"РЕГІОНАЛЬНІ ЕЛЕКТРИЧНІ МЕРЕЖІ\"","м.Донецьк","РЩ-0,4 кВ ж/д.Петровского,  8 ","вул. Петрівського 8 (осв.під'їзд)","0,4","-","+"]
[null,698,null,1273,"ПАТ \"ДТЕК ПЕМ-ЕНЕРГОВУГІЛЛЯ\"","ДП \"РЕГІОНАЛЬНІ ЕЛЕКТРИЧНІ МЕРЕЖІ\"","м.Донецьк","РЩ-0,4 кВ ж/д.Петровского,  9","вул. Петрівського, 9 (осв.під'їзд)","0,4","-","+"]
[null,699,null,1274,"ПАТ \"ДТЕК ПЕМ-ЕНЕРГОВУГІЛЛЯ\"","ДП \"РЕГІОНАЛЬНІ ЕЛЕКТРИЧНІ МЕРЕЖІ\"","м.Донецьк","РЩ-0,4 кВ ул.Петровского,  13 ","вул. Петрівського, 13 (осв.подъезд.)","0,4","-","+"]
[null,700,null,1275,"ПАТ \"ДТЕК ПЕМ-ЕНЕРГОВУГІЛЛЯ\"","ДП \"РЕГІОНАЛЬНІ ЕЛЕКТРИЧНІ МЕРЕЖІ\"","м.Донецьк","РЩ-0,4 кВ споживача","кіоск 194 \"Союзпечать\"","0,4","-","+",null,"прийом збільшується на втрати в ЛЕП-0,4 кВ "]
[null,701,null,1276,"ПАТ \"ДТЕК ПЕМ-ЕНЕРГОВУГІЛЛЯ\"","ДП \"РЕГІОНАЛЬНІ ЕЛЕКТРИЧНІ МЕРЕЖІ\"","м.Донецьк","РУ-0,4 кВ ТП 5075 "," \"АТП, вул. Уборевича, Тельнова\" ",0.4,"80",null,"+"]
[null,702,null,1277,"ПАТ \"ДТЕК ПЕМ-ЕНЕРГОВУГІЛЛЯ\"","ДП \"РЕГІОНАЛЬНІ ЕЛЕКТРИЧНІ МЕРЕЖІ\"","м.Донецьк","РУ-0,4 кВ ТП 5075 "," \"вул. Магдебурська, Доренського, Твардовського, Прогресивна\" ",0.4,"80",null,"+"]
[null,703,null,1278,"ПАТ \"ДТЕК ПЕМ-ЕНЕРГОВУГІЛЛЯ\"","ДП \"РЕГІОНАЛЬНІ ЕЛЕКТРИЧНІ МЕРЕЖІ\"","м.Донецьк","РЩ-0,23 кВ споживача","Катодна станція вул.Магдебургська",0.23,"-","+",null,"прийом збільшується на втрати в ЛЕП-0,23 кВ "]
[null,704,null,1279,"ПАТ \"ДТЕК ПЕМ-ЕНЕРГОВУГІЛЛЯ\"","ДП \"РЕГІОНАЛЬНІ ЕЛЕКТРИЧНІ МЕРЕЖІ\"","м.Донецьк","РУ-0,4 кВ ТП 5098 ","вул. Тріумфальна ",0.4,"40",null,"+"]
[null,705,null,1280,"ПАТ \"ДТЕК ПЕМ-ЕНЕРГОВУГІЛЛЯ\"","ДП \"РЕГІОНАЛЬНІ ЕЛЕКТРИЧНІ МЕРЕЖІ\"","м.Донецьк","РЩ-0,23 кВ споживача","Дитячо-юнацька спортивна школа по велоспорту",0.23,"-","+",null,"прийом збільшується на втрати в ЛЕП-0,23 кВ "]
[null,706,null,1281,"ПАТ \"ДТЕК ПЕМ-ЕНЕРГОВУГІЛЛЯ\"","ДП \"РЕГІОНАЛЬНІ ЕЛЕКТРИЧНІ МЕРЕЖІ\"","м.Донецьк","РУ-0,4 кВ ТП 5076 ","вул. Водолечебна",0.4,"80","+"]
[null,707,null,1282,"ПАТ \"ДТЕК ПЕМ-ЕНЕРГОВУГІЛЛЯ\"","ДП \"РЕГІОНАЛЬНІ ЕЛЕКТРИЧНІ МЕРЕЖІ\"","м.Донецьк","РУ 6 кВ ПС 35/6 кВ \"ш. 29\"","Селище \"ш. 29 ввід №1\"","6","1200",null,"+","віддача зменьш на втрати в ЛЕП і тр-рах  ПЭС ЭУ"]
[null,708,null,1283,"ПАТ \"ДТЕК ПЕМ-ЕНЕРГОВУГІЛЛЯ\"","ДП \"РЕГІОНАЛЬНІ ЕЛЕКТРИЧНІ МЕРЕЖІ\"","м.Донецьк","РЩ-0,4 кВ споживача","котельна Осоавіахіму",0.4,"20","+"]
[null,709,null,1284,"ПАТ \"ДТЕК ПЕМ-ЕНЕРГОВУГІЛЛЯ\"","ДП \"РЕГІОНАЛЬНІ ЕЛЕКТРИЧНІ МЕРЕЖІ\"","м.Донецьк","РУ-0,4 кВ споживача","Д/сад 74",0.4,"-","+",null,"прийом збільшується на втрати в ЛЕП-0,23 кВ "]
[null,710,null,1285,"ПАТ \"ДТЕК ПЕМ-ЕНЕРГОВУГІЛЛЯ\"","ДП \"РЕГІОНАЛЬНІ ЕЛЕКТРИЧНІ МЕРЕЖІ\"","м.Донецьк","РЩ-0,4 кВ споживача","Котельна д/саду №74(ул.Боткина)","0,4","-","+",null,"прийом збільшується на втрати в ЛЕП-0,23 кВ "]
[null,711,null,1286,"ПАТ \"ДТЕК ПЕМ-ЕНЕРГОВУГІЛЛЯ\"","ДП \"РЕГІОНАЛЬНІ ЕЛЕКТРИЧНІ МЕРЕЖІ\"","м.Донецьк","РЩ-0,23 кВ споживача","магазин \"Талісман\"","0,23","-","+",null,"прийом збільшується на втрати в ЛЕП-0,23 кВ "]
[null,712,null,1287,"ПАТ \"ДТЕК ПЕМ-ЕНЕРГОВУГІЛЛЯ\"","ДП \"РЕГІОНАЛЬНІ ЕЛЕКТРИЧНІ МЕРЕЖІ\"","м.Донецьк","РЩ-0,4 кВ споживача","школа №84",0.4,"-","+",null,"прийом збільшується на втрати в ЛЕП-0,4 кВ "]
[null,713,null,1288,"ПАТ \"ДТЕК ПЕМ-ЕНЕРГОВУГІЛЛЯ\"","ДП \"РЕГІОНАЛЬНІ ЕЛЕКТРИЧНІ МЕРЕЖІ\"","м.Донецьк","РЩ-0,4 кВ споживача","ЗО вул. Вахтангова",0.4,"-","+",null,"прийом збільшується на втрати в ЛЕП-0,4 кВ "]
[null,714,null,1289,"ПАТ \"ДТЕК ПЕМ-ЕНЕРГОВУГІЛЛЯ\"","ДП \"РЕГІОНАЛЬНІ ЕЛЕКТРИЧНІ МЕРЕЖІ\"","м.Донецьк","РУ-0,4 кВ ТП 5077","вул. Вятская 167, 2-103",0.4,"40",null,"+"]
[null,715,null,1290,"ПАТ \"ДТЕК ПЕМ-ЕНЕРГОВУГІЛЛЯ\"","ДП \"РЕГІОНАЛЬНІ ЕЛЕКТРИЧНІ МЕРЕЖІ\"","м.Донецьк","РУ-0,4 кВ ТП 5077","вул. Л.Українки 51127",0.4,"30",null,"+"]
[null,716,null,1291,"ПАТ \"ДТЕК ПЕМ-ЕНЕРГОВУГІЛЛЯ\"","ДП \"РЕГІОНАЛЬНІ ЕЛЕКТРИЧНІ МЕРЕЖІ\"","м.Донецьк","РУ-0,4 кВ ТП 5077","вул. Побідітєлей 20-118, Л.Українки 29-50","0,4","120",null,"+"]
[null,717,null,1292,"ПАТ \"ДТЕК ПЕМ-ЕНЕРГОВУГІЛЛЯ\"","ДП \"РЕГІОНАЛЬНІ ЕЛЕКТРИЧНІ МЕРЕЖІ\"","м.Донецьк","РУ-0,4 кВ ТП 5077","вул. Павлова 1-128, 23 Партз'їзду 143",0.4,"60",null,"+"]
[null,718,null,1293,"ПАТ \"ДТЕК ПЕМ-ЕНЕРГОВУГІЛЛЯ\"","ДП \"РЕГІОНАЛЬНІ ЕЛЕКТРИЧНІ МЕРЕЖІ\"","м.Донецьк","опора №10  ЛЕП-6 кВ ТП 5077 - ТП 5083","ЛЕП 6 кВ ТП 5077 - ТП 5083","6","900",null,"+"]
[null,719,null,1294,"ПАТ \"ДТЕК ПЕМ-ЕНЕРГОВУГІЛЛЯ\"","ДП \"РЕГІОНАЛЬНІ ЕЛЕКТРИЧНІ МЕРЕЖІ\"","м.Донецьк","РУ 0,4 кВ ТП 5082","АЗС №3 \"Альянс\" Петро.р-н",0.4,"20","+"]
[null,720,null,1295,"ПАТ \"ДТЕК ПЕМ-ЕНЕРГОВУГІЛЛЯ\"","ДП \"РЕГІОНАЛЬНІ ЕЛЕКТРИЧНІ МЕРЕЖІ\"","м.Донецьк","РУ-0,4 кВ ТП 5094"," \"Селище ул.Ульянових\"",0.4,"60",null,"+"]
[null,721,null,1296,"ПАТ \"ДТЕК ПЕМ-ЕНЕРГОВУГІЛЛЯ\"","ДП \"РЕГІОНАЛЬНІ ЕЛЕКТРИЧНІ МЕРЕЖІ\"","м.Донецьк","РЩ-0,4 кВ споживача","Філія амбулаторія №4",0.4,"-","+",null,"прийом збільшується на втрати в ЛЕП-0,4 кВ "]
[null,722,null,1297,"ПАТ \"ДТЕК ПЕМ-ЕНЕРГОВУГІЛЛЯ\"","ДП \"РЕГІОНАЛЬНІ ЕЛЕКТРИЧНІ МЕРЕЖІ\"","м.Донецьк","РУ 6кВ ПС 6 кВ \"Шахта 11\"","\"Селище УКБ-2\"","6","1200",null,"+","віддача зменьш на втрати в ЛЕП і тр-рах  ПЭС ЭУ"]
[null,723,null,1298,"ПАТ \"ДТЕК ПЕМ-ЕНЕРГОВУГІЛЛЯ\"","ДП \"РЕГІОНАЛЬНІ ЕЛЕКТРИЧНІ МЕРЕЖІ\"","м.Донецьк","РЩ-0,4 кВ ж/б  Н.Садовая, 22","Н. Садова, 22 (ліфти)",0.4,"-","+"]
[null,724,null,1299,"ПАТ \"ДТЕК ПЕМ-ЕНЕРГОВУГІЛЛЯ\"","ДП \"РЕГІОНАЛЬНІ ЕЛЕКТРИЧНІ МЕРЕЖІ\"","м.Донецьк","РЩ-0,4 кВ ж/б Н.Садовая, 20","Н. Садова, 20 (ліфти)",0.4,"-","+"]
[null,725,null,1300,"ПАТ \"ДТЕК ПЕМ-ЕНЕРГОВУГІЛЛЯ\"","ДП \"РЕГІОНАЛЬНІ ЕЛЕКТРИЧНІ МЕРЕЖІ\"","м.Донецьк","РЩ-0,4 кВ ж/б Н.Садовая, 22","Диспетчерська Н.Садовая, 22 КП ЖЕК-1",0.4,"-","+"]
[null,726,null,1301,"ПАТ \"ДТЕК ПЕМ-ЕНЕРГОВУГІЛЛЯ\"","ДП \"РЕГІОНАЛЬНІ ЕЛЕКТРИЧНІ МЕРЕЖІ\"","м.Донецьк","РЩ-0,4 кВ ж/б Н.Садовая, 22","о/п Н.Садовая, 20,22",0.4,"-","+"]
[null,727,null,1302,"ПАТ \"ДТЕК ПЕМ-ЕНЕРГОВУГІЛЛЯ\"","ДП \"РЕГІОНАЛЬНІ ЕЛЕКТРИЧНІ МЕРЕЖІ\"","м.Донецьк","РЩ-0,4 кВ споживача","Донгорводоканал, насосна, Н.Садовая 22В",0.4,"-","+",null,"прийом збільшується на втрати в ЛЕП-0,4 кВ "]
[null,728,null,1303,"ПАТ \"ДТЕК ПЕМ-ЕНЕРГОВУГІЛЛЯ\"","ДП \"РЕГІОНАЛЬНІ ЕЛЕКТРИЧНІ МЕРЕЖІ\"","м.Донецьк","РЩ-0,4 кВ споживача","котельна  МЖК",0.4,"-","+"]
[null,729,null,1304,"ПАТ \"ДТЕК ПЕМ-ЕНЕРГОВУГІЛЛЯ\"","ДП \"РЕГІОНАЛЬНІ ЕЛЕКТРИЧНІ МЕРЕЖІ\"","м.Донецьк","РЩ-0,4 кВ споживача","ФО Міроненко В.І.",0.4,"-","+",null,"прийом збільшується на втрати в ЛЕП-0,4 кВ "]
[null,730,null,1305,"ПАТ \"ДТЕК ПЕМ-ЕНЕРГОВУГІЛЛЯ\"","ДП \"РЕГІОНАЛЬНІ ЕЛЕКТРИЧНІ МЕРЕЖІ\"","м.Донецьк","РУ-0,4 кВ ТП 5102","ЗАТ \"УМС\" (вул. Петрівського, 268б)",0.4,"-","+"]
[null,731,null,1306,"ПАТ \"ДТЕК ПЕМ-ЕНЕРГОВУГІЛЛЯ\"","ДП \"РЕГІОНАЛЬНІ ЕЛЕКТРИЧНІ МЕРЕЖІ\"","м.Донецьк","РУ 6кВ ПС 6 кВ  \"Шахта 11\"","\"Селище шахти 11\"",6,"1200",null,"+","віддача зменьш на втрати в ЛЕП і тр-рах  ПЭС ЭУ"]
[null,732,null,1307,"ПАТ \"ДТЕК ПЕМ-ЕНЕРГОВУГІЛЛЯ\"","ДП \"РЕГІОНАЛЬНІ ЕЛЕКТРИЧНІ МЕРЕЖІ\"","м.Донецьк","РЩ-0,4 кВ споживача","котельня Постройкомовська",0.4,"-","+"]
[null,733,null,1308,"ПАТ \"ДТЕК ПЕМ-ЕНЕРГОВУГІЛЛЯ\"","ДП \"РЕГІОНАЛЬНІ ЕЛЕКТРИЧНІ МЕРЕЖІ\"","м.Донецьк","РЩ-0,4 кВ споживача","о/п вул. Петрівського 268, 270",0.4,"-","+"]
[null,734,null,1309,"ПАТ \"ДТЕК ПЕМ-ЕНЕРГОВУГІЛЛЯ\"","ДП \"РЕГІОНАЛЬНІ ЕЛЕКТРИЧНІ МЕРЕЖІ\"","м.Донецьк","РУ 6кВ ПС 6 кВ \"Шахта 11\"","\"Селище ТП 5003\"",6,"3600",null,"+","віддача зменьш на втрати в ЛЕП і тр-рах  ПЭС ЭУ"]
[null,735,null,1310,"ПАТ \"ДТЕК ПЕМ-ЕНЕРГОВУГІЛЛЯ\"","ДП \"РЕГІОНАЛЬНІ ЕЛЕКТРИЧНІ МЕРЕЖІ\"","м.Донецьк","РУ-0,4 кВ ТП ТОВ ВКФ \"Цун-Дон\"","ТОВ  ВКФ \"Цун-Дон\" вв.2",0.4,"30","+",null,"прийом збільшується на втрати в тр-рі."]
[null,736,null,1311,"ПАТ \"ДТЕК ПЕМ-ЕНЕРГОВУГІЛЛЯ\"","ДП \"РЕГІОНАЛЬНІ ЕЛЕКТРИЧНІ МЕРЕЖІ\"","м.Донецьк","РЩ-0,4 кВ споживача","АЗТ \"Агромонтажналадка\"",0.4,"-","+",null,"прийом збільшується на втрати в ЛЕП-0,4 кВ "]
[null,737,null,1312,"ПАТ \"ДТЕК ПЕМ-ЕНЕРГОВУГІЛЛЯ\"","ДП \"РЕГІОНАЛЬНІ ЕЛЕКТРИЧНІ МЕРЕЖІ\"","м.Донецьк","РЩ-0,4 кВ споживача","котельна дитячого саду 201",0.4,"-","+",null,"прийом збільшується на втрати в ЛЕП-0,4 кВ "]
[null,738,null,1313,"ПАТ \"ДТЕК ПЕМ-ЕНЕРГОВУГІЛЛЯ\"","ДП \"РЕГІОНАЛЬНІ ЕЛЕКТРИЧНІ МЕРЕЖІ\"","м.Донецьк","РЩ-0,4 кВ споживача","Школа 116",0.4,"10","+",null,"прийом збільшується на втрати в ЛЕП-0,4 кВ "]
[null,739,null,1314,"ПАТ \"ДТЕК ПЕМ-ЕНЕРГОВУГІЛЛЯ\"","ДП \"РЕГІОНАЛЬНІ ЕЛЕКТРИЧНІ МЕРЕЖІ\"","м.Донецьк","РЩ-0,4 кВ споживача"," ЗАТ \"УМЗ\" ",0.4,"-","+"]
[null,740,null,1315,"ПАТ \"ДТЕК ПЕМ-ЕНЕРГОВУГІЛЛЯ\"","ДП \"РЕГІОНАЛЬНІ ЕЛЕКТРИЧНІ МЕРЕЖІ\"","м.Донецьк","РУ-0,4 кВ ПС 6 кВ \"4/21\"","\"ВГСЧ ш. Петровська\"",0.4,"20",null,"+"]
[null,741,null,1316,"ПАТ \"ДТЕК ПЕМ-ЕНЕРГОВУГІЛЛЯ\"","ДП \"РЕГІОНАЛЬНІ ЕЛЕКТРИЧНІ МЕРЕЖІ\"","м.Донецьк","РУ-0,4 кВ ПС 6 кВ \"ш. Челюскинцев\"","Селище \"Водокачка\"",6,"1200",null,"+","віддача зменьш на втрати в ЛЕП і тр-рах  ПЭС ЭУ"]
[null,742,null,1317,"ПАТ \"ДТЕК ПЕМ-ЕНЕРГОВУГІЛЛЯ\"","ДП \"РЕГІОНАЛЬНІ ЕЛЕКТРИЧНІ МЕРЕЖІ\"","м.Донецьк","РЩ-0,4 кВ споживача","ТОВ \"Хлебпром\"",0.4,"-","+",null,"прийом збільшується на втрати в ЛЕП-0,4 кВ "]
[null,743,null,1318,"ПАТ \"ДТЕК ПЕМ-ЕНЕРГОВУГІЛЛЯ\"","ДП \"РЕГІОНАЛЬНІ ЕЛЕКТРИЧНІ МЕРЕЖІ\"","м.Донецьк","РЩ-0,4 кВ споживача","котельна ЦТО ПП",0.4,"-","+",null,"прийом збільшується на втрати в ЛЕП-0,4 кВ "]
[null,744,null,1319,"ПАТ \"ДТЕК ПЕМ-ЕНЕРГОВУГІЛЛЯ\"","ДП \"РЕГІОНАЛЬНІ ЕЛЕКТРИЧНІ МЕРЕЖІ\"","м.Донецьк","РЩ-0,4 кВ споживача","ЦТО ПП",0.4,"60","+",null,"прийом збільшується на втрати в ЛЕП-0,4 кВ "]
[null,745,null,1320,"ПАТ \"ДТЕК ПЕМ-ЕНЕРГОВУГІЛЛЯ\"","ДП \"РЕГІОНАЛЬНІ ЕЛЕКТРИЧНІ МЕРЕЖІ\"","м.Донецьк","РЩ-0,4 кВ споживача","ЗО вул. Вуглегорська ",0.4,"-","+",null,"прийом збільшується на втрати в ЛЕП-0,4 кВ "]
[null,746,null,1321,"ПАТ \"ДТЕК ПЕМ-ЕНЕРГОВУГІЛЛЯ\"","ДП \"РЕГІОНАЛЬНІ ЕЛЕКТРИЧНІ МЕРЕЖІ\"","м.Донецьк","РЩ-0,4 кВ споживача","БС РЦМС №6",0.4,"-","+",null,"прийом збільшується на втрати в ЛЕП-0,4 кВ "]
[null,747,null,1322,"ПАТ \"ДТЕК ПЕМ-ЕНЕРГОВУГІЛЛЯ\"","ДП \"РЕГІОНАЛЬНІ ЕЛЕКТРИЧНІ МЕРЕЖІ\"","м.Донецьк","РЩ-0,4 кВ споживача","котельна вул. Ковалевської",0.4,"-","+"]
[null,748,null,1323,"ПАТ \"ДТЕК ПЕМ-ЕНЕРГОВУГІЛЛЯ\"","ДП \"РЕГІОНАЛЬНІ ЕЛЕКТРИЧНІ МЕРЕЖІ\"","м.Донецьк","РЩ-0,4 кВ споживача","Спорткомплекс ш. Челюскінців",0.4,"-","+",null,"прийом збільшується на втрати в ЛЕП-0,4 кВ "]
[null,749,null,1324,"ПАТ \"ДТЕК ПЕМ-ЕНЕРГОВУГІЛЛЯ\"","ДП \"РЕГІОНАЛЬНІ ЕЛЕКТРИЧНІ МЕРЕЖІ\"","м.Донецьк","РЩ-0,4 кВ споживача","Гуртожиток №1",0.4,"20","+",null,"прийом збільшується на втрати в ЛЕП-0,4 кВ "]
[null,750,null,1325,"ПАТ \"ДТЕК ПЕМ-ЕНЕРГОВУГІЛЛЯ\"","ДП \"РЕГІОНАЛЬНІ ЕЛЕКТРИЧНІ МЕРЕЖІ\"","м.Донецьк","РЩ-0,4 кВ споживача","Общежитие №3",0.4,"-","+",null,"прийом збільшується на втрати в ЛЕП-0,4 кВ "]
[null,751,null,1326,"ПАТ \"ДТЕК ПЕМ-ЕНЕРГОВУГІЛЛЯ\"","ДП \"РЕГІОНАЛЬНІ ЕЛЕКТРИЧНІ МЕРЕЖІ\"","м.Донецьк","РУ 6 кВ ПС 6 кВ \"ш. Челюскінцев\"","Селище \"шахти 10\"",6,"4800",null,"+","віддача зменьш на втрати в ЛЕП і тр-рах  ПЭС ЭУ"]
[null,752,null,1327,"ПАТ \"ДТЕК ПЕМ-ЕНЕРГОВУГІЛЛЯ\"","ДП \"РЕГІОНАЛЬНІ ЕЛЕКТРИЧНІ МЕРЕЖІ\"","м.Донецьк","РУ 6 кВ ПС-110/35/6 кВ \"Трудовская\""," \"Ввід № 1\"",6,"3600",null,"+","віддача зменьш на втрати в ЛЕП і тр-рах  ПЭС ЭУ"]
[null,753,null,1328,"ПАТ \"ДТЕК ПЕМ-ЕНЕРГОВУГІЛЛЯ\"","ДП \"РЕГІОНАЛЬНІ ЕЛЕКТРИЧНІ МЕРЕЖІ\"","м.Донецьк","РУ 6 кВ ПС-110/35/6 кВ \"Трудовская\""," \"Ввід № 2\"",6,"3600",null,"+","віддача зменьш на втрати в ЛЕП і тр-рах  ПЭС ЭУ"]
[null,754,null,1329,"ПАТ \"ДТЕК ПЕМ-ЕНЕРГОВУГІЛЛЯ\"","ДП \"РЕГІОНАЛЬНІ ЕЛЕКТРИЧНІ МЕРЕЖІ\"","м.Донецьк","РЩ-0,4 кВ споживача","конт.майстерні. КП ЖЕК-1 Петрівського р-ну",0.4,"-","+"]
[null,755,null,1330,"ПАТ \"ДТЕК ПЕМ-ЕНЕРГОВУГІЛЛЯ\"","ДП \"РЕГІОНАЛЬНІ ЕЛЕКТРИЧНІ МЕРЕЖІ\"","м.Донецьк","РЩ-0,4 кВ споживача","АТП \"Автотранспортник\" Петро. р-н",0.4,"-","+",null,"прийом збільшується на втрати в ЛЕП-0,4 кВ "]
[null,756,null,1331,"ПАТ \"ДТЕК ПЕМ-ЕНЕРГОВУГІЛЛЯ\"","ДП \"РЕГІОНАЛЬНІ ЕЛЕКТРИЧНІ МЕРЕЖІ\"","м.Донецьк","РУ-0,4 кВ Тр-р 250 кВА","ВКС-9 вул. Маркина вв.1 ",0.4,"-","+"]
[null,757,null,1332,"ПАТ \"ДТЕК ПЕМ-ЕНЕРГОВУГІЛЛЯ\"","ДП \"РЕГІОНАЛЬНІ ЕЛЕКТРИЧНІ МЕРЕЖІ\"","м.Донецьк","РЩ-0,4 кВ споживача","ТСН ПС ш. 10",0.4,"-","+"]
[null,758,null,1333,"ПАТ \"ДТЕК ПЕМ-ЕНЕРГОВУГІЛЛЯ\"","ДП \"РЕГІОНАЛЬНІ ЕЛЕКТРИЧНІ МЕРЕЖІ\"","м.Донецьк","РЩ-0,4 кВ споживача","котельна школи №110",0.4,"40","+",null,"прийом збільшується на втрати в ЛЕП-0,4 кВ "]
[null,759,null,1334,"ПАТ \"ДТЕК ПЕМ-ЕНЕРГОВУГІЛЛЯ\"","ДП \"РЕГІОНАЛЬНІ ЕЛЕКТРИЧНІ МЕРЕЖІ\"","м.Донецьк","РЩ-0,4 кВ споживача","ЗО вул. Углегорская",0.4,"-","+",null,"прийом збільшується на втрати в ЛЕП-0,4 кВ "]
[null,760,null,1335,"ПАТ \"ДТЕК ПЕМ-ЕНЕРГОВУГІЛЛЯ\"","ДП \"РЕГІОНАЛЬНІ ЕЛЕКТРИЧНІ МЕРЕЖІ\"","м.Донецьк","РЩ-0,4 кВ споживача","ОШ №110 (бак обогр. води)",0.4,"-","+",null,"прийом збільшується на втрати в ЛЕП-0,4 кВ "]
[null,761,null,1336,"ПАТ \"ДТЕК ПЕМ-ЕНЕРГОВУГІЛЛЯ\"","ДП \"РЕГІОНАЛЬНІ ЕЛЕКТРИЧНІ МЕРЕЖІ\"","м.Донецьк","РЩ-0,4 кВ споживача","ОШ №110 (освещ)",0.4,"10","+",null,"прийом збільшується на втрати в ЛЕП-0,4 кВ "]
[null,762,null,1337,"ПАТ \"ДТЕК ПЕМ-ЕНЕРГОВУГІЛЛЯ\"","ДП \"РЕГІОНАЛЬНІ ЕЛЕКТРИЧНІ МЕРЕЖІ\"","м.Донецьк","РЩ-0,4 кВ споживача","ОШ №110 (1-2 поверх)",0.4,"-","+",null,"прийом збільшується на втрати в ЛЕП-0,4 кВ "]
[null,763,null,1338,"ПАТ \"ДТЕК ПЕМ-ЕНЕРГОВУГІЛЛЯ\"","ДП \"РЕГІОНАЛЬНІ ЕЛЕКТРИЧНІ МЕРЕЖІ\"","м.Донецьк","РЩ-0,4 кВ споживача","Котельна вул. Маркина",0.4,"-","+"]
[null,764,null,1339,"ПАТ \"ДТЕК ПЕМ-ЕНЕРГОВУГІЛЛЯ\"","ДП \"РЕГІОНАЛЬНІ ЕЛЕКТРИЧНІ МЕРЕЖІ\"","м.Донецьк","РЩ-0,4 кВ споживача","Д/з  №345",0.4,"10","+",null,"прийом збільшується на втрати в ЛЕП-0,4 кВ "]
[null,765,null,1340,"ПАТ \"ДТЕК ПЕМ-ЕНЕРГОВУГІЛЛЯ\"","ДП \"РЕГІОНАЛЬНІ ЕЛЕКТРИЧНІ МЕРЕЖІ\"","м.Донецьк","РУ-0,4 кВ ТП 5114","ФЛ-П Кушнарева",0.4,"30","+"]
[null,766,null,1341,"ПАТ \"ДТЕК ПЕМ-ЕНЕРГОВУГІЛЛЯ\"","ДП \"РЕГІОНАЛЬНІ ЕЛЕКТРИЧНІ МЕРЕЖІ\"","м.Донецьк","РЩ-0,23 кВ ж/б 9 по ул.Возрождения","Відділення зв'язку, 22",0.4,"-","+",null,"прийом збільшується на втрати в ЛЕП-0,4 кВ "]
[null,767,null,1342,"ПАТ \"ДТЕК ПЕМ-ЕНЕРГОВУГІЛЛЯ\"","ДП \"РЕГІОНАЛЬНІ ЕЛЕКТРИЧНІ МЕРЕЖІ\"","м.Донецьк","РЩ-0,4 кВ споживача","Д/с  №345 (приміщення)",0.4,"-","+",null,"прийом збільшується на втрати в ЛЕП-0,4 кВ "]
[null,768,null,1343,"ПАТ \"ДТЕК ПЕМ-ЕНЕРГОВУГІЛЛЯ\"","ДП \"РЕГІОНАЛЬНІ ЕЛЕКТРИЧНІ МЕРЕЖІ\"","м.Донецьк","РЩ-0,4 кВ споживача","Д/с  №345 (підвал)",0.4,"-","+",null,"прийом збільшується на втрати в ЛЕП-0,4 кВ "]
[null,769,null,1344,"ПАТ \"ДТЕК ПЕМ-ЕНЕРГОВУГІЛЛЯ\"","ДП \"РЕГІОНАЛЬНІ ЕЛЕКТРИЧНІ МЕРЕЖІ\"","м.Донецьк","РЩ-0,4 кВ споживача","Торгове підприємство \"Тетяна\" (маг-н)",0.4,"-","+",null,"прийом збільшується на втрати в ЛЕП-0,4 кВ "]
[null,770,null,1345,"ПАТ \"ДТЕК ПЕМ-ЕНЕРГОВУГІЛЛЯ\"","ДП \"РЕГІОНАЛЬНІ ЕЛЕКТРИЧНІ МЕРЕЖІ\"","м.Донецьк","РЩ-0,4 кВ споживача","котельна д/з №345",0.4,"30","+",null,"прийом збільшується на втрати в ЛЕП-0,4 кВ "]
[null,771,null,1346,"ПАТ \"ДТЕК ПЕМ-ЕНЕРГОВУГІЛЛЯ\"","ДП \"РЕГІОНАЛЬНІ ЕЛЕКТРИЧНІ МЕРЕЖІ\"","м.Донецьк","РУ 0,4 кВ КТП ПП \"Наталі\"","ПП \"Наталі\"",0.4,"-","+",null,"прийом збільшується на втрати в ЛЕП-0,4 кВ и тр-ре"]
[null,772,null,1347,"ПАТ \"ДТЕК ПЕМ-ЕНЕРГОВУГІЛЛЯ\"","ДП \"РЕГІОНАЛЬНІ ЕЛЕКТРИЧНІ МЕРЕЖІ\"","м.Донецьк","РУ 0,4 кВ КТП \"Екологія\"","ТОВ \"Екологія\" (ш.Челюск.)",0.4,"-","+",null,"прийом збільшується на втрати в ЛЕП-0,4 кВ и тр-ре"]
[null,773,null,1348,"ПАТ \"ДТЕК ПЕМ-ЕНЕРГОВУГІЛЛЯ\"","ДП \"РЕГІОНАЛЬНІ ЕЛЕКТРИЧНІ МЕРЕЖІ\"","м.Донецьк","РУ-6 кВ ПС 6 кВ \"ш. Челюскинцев\"","Селище \"Шурф шахти\"",6,"2400",null,"+","віддача зменьш на втрати в ЛЕП і тр-рах  ПЭС ЭУ"]
[null,774,null,1349,"ПАТ \"ДТЕК ПЕМ-ЕНЕРГОВУГІЛЛЯ\"","ДП \"РЕГІОНАЛЬНІ ЕЛЕКТРИЧНІ МЕРЕЖІ\"","м.Донецьк","РЩ-0,4 кВ споживача","ПП Ленченко аптека \"Лотос\"",0.4,"-","+",null,"прийом збільшується на втрати в ЛЕП-0,4 кВ"]
[null,775,null,1350,"ПАТ \"ДТЕК ПЕМ-ЕНЕРГОВУГІЛЛЯ\"","ДП \"РЕГІОНАЛЬНІ ЕЛЕКТРИЧНІ МЕРЕЖІ\"","м.Донецьк","РЩ-0,4 кВ споживача","котельна Правди",0.4,"-","+"]
[null,776,null,1351,"ПАТ \"ДТЕК ПЕМ-ЕНЕРГОВУГІЛЛЯ\"","ДП \"РЕГІОНАЛЬНІ ЕЛЕКТРИЧНІ МЕРЕЖІ\"","м.Донецьк","РЩ-0,4 кВ споживача","КТП \"Ветеран\" (маг.)",0.4,"-","+",null,"прийом збільшується на втрати в ЛЕП-0,4 кВ"]
[null,777,null,1352,"ПАТ \"ДТЕК ПЕМ-ЕНЕРГОВУГІЛЛЯ\"","ДП \"РЕГІОНАЛЬНІ ЕЛЕКТРИЧНІ МЕРЕЖІ\"","м.Донецьк","РЩ-0,4 кВ споживача","ТОВ \"Союз-2\"",0.4,"-","+",null,"прийом збільшується на втрати в ЛЕП-0,4 кВ"]
[null,778,null,1353,"ПАТ \"ДТЕК ПЕМ-ЕНЕРГОВУГІЛЛЯ\"","ДП \"РЕГІОНАЛЬНІ ЕЛЕКТРИЧНІ МЕРЕЖІ\"","м.Донецьк","РЩ-0,4 кВ споживача","ТОВ \"Астеліт\"",0.4,"-","+",null,"прийом збільшується на втрати в ЛЕП-0,4 кВ"]
[null,779,null,1354,"ПАТ \"ДТЕК ПЕМ-ЕНЕРГОВУГІЛЛЯ\"","ДП \"РЕГІОНАЛЬНІ ЕЛЕКТРИЧНІ МЕРЕЖІ\"","м.Донецьк","РУ-0,4 кВ кТП \"школа №105\"","ОШ №105",0.4,"120","+",null,"прийом збільшується на втрати в ЛЕП-0,4 кВ и тр-ре"]
[null,780,null,1355,"ПАТ \"ДТЕК ПЕМ-ЕНЕРГОВУГІЛЛЯ\"","ДП \"РЕГІОНАЛЬНІ ЕЛЕКТРИЧНІ МЕРЕЖІ\"","м.Донецьк","РУ-0,4 кВ кТП \"школа №105\"","котельна ОШ №105",0.4,"20","+"]
[null,781,null,1356,"ПАТ \"ДТЕК ПЕМ-ЕНЕРГОВУГІЛЛЯ\"","ДП \"РЕГІОНАЛЬНІ ЕЛЕКТРИЧНІ МЕРЕЖІ\"","м.Донецьк","РУ-0,4 кВ ТП 5031","ПАТ \"Київстар\"",0.4,"-","+"]
[null,782,null,1357,"ПАТ \"ДТЕК ПЕМ-ЕНЕРГОВУГІЛЛЯ\"","ДП \"РЕГІОНАЛЬНІ ЕЛЕКТРИЧНІ МЕРЕЖІ\"","м.Донецьк","РУ-6 кВ ПС 6 кВ \"ш.Трудовская\"","Селище \"Щуровка\"",6,"3600",null,"+","віддача зменьш на втрати в ЛЕП і тр-рах  ПЭС ЭУ"]
[null,783,null,1358,"ПАТ \"ДТЕК ПЕМ-ЕНЕРГОВУГІЛЛЯ\"","ДП \"РЕГІОНАЛЬНІ ЕЛЕКТРИЧНІ МЕРЕЖІ\"","м.Донецьк","РЩ-0,4 кВ споживача","Автостанція \"Трудовской ринок\"",0.4,"-","+",null,"прийом збільшується на втрати в ЛЕП-0,4 кВ"]
[null,784,null,1359,"ПАТ \"ДТЕК ПЕМ-ЕНЕРГОВУГІЛЛЯ\"","ДП \"РЕГІОНАЛЬНІ ЕЛЕКТРИЧНІ МЕРЕЖІ\"","м.Донецьк","РЩ-0,4 кВ споживача","Трудовской ринок",0.4,"40","+",null,"прийом збільшується на втрати в ЛЕП-0,4 кВ"]
[null,785,null,1360,"ПАТ \"ДТЕК ПЕМ-ЕНЕРГОВУГІЛЛЯ\"","ДП \"РЕГІОНАЛЬНІ ЕЛЕКТРИЧНІ МЕРЕЖІ\"","м.Донецьк","РУ-0,4 кВ ТП 5022","ПП Кармышова (крам. Планета)",0.4,"-","+"]
[null,786,null,1361,"ПАТ \"ДТЕК ПЕМ-ЕНЕРГОВУГІЛЛЯ\"","ДП \"РЕГІОНАЛЬНІ ЕЛЕКТРИЧНІ МЕРЕЖІ\"","м.Донецьк","РЩ-0,4 кВ споживача","СПТП \"Аллен\"",0.4,"-","+",null,"прийом збільшується на втрати в ЛЕП-0,4 кВ"]
[null,787,null,1362,"ПАТ \"ДТЕК ПЕМ-ЕНЕРГОВУГІЛЛЯ\"","ДП \"РЕГІОНАЛЬНІ ЕЛЕКТРИЧНІ МЕРЕЖІ\"","м.Донецьк","РЩ-0,4 кВ споживача","ПП Панченко (крам. \"карина\")",0.4,"-","+",null,"прийом збільшується на втрати в ЛЕП-0,4 кВ"]
[null,788,null,1363,"ПАТ \"ДТЕК ПЕМ-ЕНЕРГОВУГІЛЛЯ\"","ДП \"РЕГІОНАЛЬНІ ЕЛЕКТРИЧНІ МЕРЕЖІ\"","м.Донецьк","РЩ-0,4 кВ споживача","ФОП Положенцева Л.В.",0.4,"-","+",null,"прийом збільшується на втрати в ЛЕП-0,4 кВ"]
[null,789,null,1364,"ПАТ \"ДТЕК ПЕМ-ЕНЕРГОВУГІЛЛЯ\"","ДП \"РЕГІОНАЛЬНІ ЕЛЕКТРИЧНІ МЕРЕЖІ\"","м.Донецьк","РЩ-0,4 кВ споживача","ТОВ \"Унит-прод\" крам.3",0.4,"-","+",null,"прийом збільшується на втрати в ЛЕП-0,4 кВ"]
[null,790,null,1365,"ПАТ \"ДТЕК ПЕМ-ЕНЕРГОВУГІЛЛЯ\"","ДП \"РЕГІОНАЛЬНІ ЕЛЕКТРИЧНІ МЕРЕЖІ\"","м.Донецьк","РУ-0,4 кВ ТП 5022","ПП Сидельникова Н.М.",0.4,"-","+"]
[null,791,null,1366,"ПАТ \"ДТЕК ПЕМ-ЕНЕРГОВУГІЛЛЯ\"","ДП \"РЕГІОНАЛЬНІ ЕЛЕКТРИЧНІ МЕРЕЖІ\"","м.Донецьк","РЩ-0,4 кВ споживача","ТОВ \"Агропроминвест\"",0.4,"-","+",null,"прийом збільшується на втрати в ЛЕП-0,4 кВ"]
[null,792,null,1367,"ПАТ \"ДТЕК ПЕМ-ЕНЕРГОВУГІЛЛЯ\"","ДП \"РЕГІОНАЛЬНІ ЕЛЕКТРИЧНІ МЕРЕЖІ\"","м.Донецьк","РЩ-0,4 кВ споживача","ТОВ \"Ваша Аптека\"",0.4,"-","+",null,"прийом збільшується на втрати в ЛЕП-0,4 кВ"]
[null,793,null,1368,"ПАТ \"ДТЕК ПЕМ-ЕНЕРГОВУГІЛЛЯ\"","ДП \"РЕГІОНАЛЬНІ ЕЛЕКТРИЧНІ МЕРЕЖІ\"","м.Донецьк","РЩ-0,4 кВ споживача","Ковалюк Е.И. кафе \"Домашня кухня\"",0.4,"-","+",null,"прийом збільшується на втрати в ЛЕП-0,4 кВ"]
[null,794,null,1369,"ПАТ \"ДТЕК ПЕМ-ЕНЕРГОВУГІЛЛЯ\"","ДП \"РЕГІОНАЛЬНІ ЕЛЕКТРИЧНІ МЕРЕЖІ\"","м.Донецьк","РЩ-0,4 кВ споживача","Ковалюк Е.И. прод павільйон (праця. ринок)",0.4,"-","+",null,"прийом збільшується на втрати в ЛЕП-0,4 кВ"]
[null,795,null,1370,"ПАТ \"ДТЕК ПЕМ-ЕНЕРГОВУГІЛЛЯ\"","ДП \"РЕГІОНАЛЬНІ ЕЛЕКТРИЧНІ МЕРЕЖІ\"","м.Донецьк","РУ-0,4 кВ ТП 5022","ЗАТ \"Телесистеми України\"",0.4,"-","+"]
[null,796,null,1371,"ПАТ \"ДТЕК ПЕМ-ЕНЕРГОВУГІЛЛЯ\"","ДП \"РЕГІОНАЛЬНІ ЕЛЕКТРИЧНІ МЕРЕЖІ\"","м.Донецьк","РЩ-0,4 кВ споживача","Стельмах магазин від АОЗТ \"Прогрес\"",0.4,"-","+",null,"прийом збільшується на втрати в ЛЕП-0,4 кВ"]
[null,797,null,1372,"ПАТ \"ДТЕК ПЕМ-ЕНЕРГОВУГІЛЛЯ\"","ДП \"РЕГІОНАЛЬНІ ЕЛЕКТРИЧНІ МЕРЕЖІ\"","м.Донецьк","РЩ-0,4 кВ споживача","ФОП Желтобрюх Д.А.",0.4,"-","+",null,"прийом збільшується на втрати в ЛЕП-0,4 кВ"]
[null,798,null,1373,"ПАТ \"ДТЕК ПЕМ-ЕНЕРГОВУГІЛЛЯ\"","ДП \"РЕГІОНАЛЬНІ ЕЛЕКТРИЧНІ МЕРЕЖІ\"","м.Донецьк","РЩ-0,4 кВ споживача","БС ТП 5022, ул.Петровского 241",0.4,"-","+",null,"прийом збільшується на втрати в ЛЕП-0,4 кВ"]
[null,799,null,1374,"ПАТ \"ДТЕК ПЕМ-ЕНЕРГОВУГІЛЛЯ\"","ДП \"РЕГІОНАЛЬНІ ЕЛЕКТРИЧНІ МЕРЕЖІ\"","м.Донецьк","РЩ-0,4 кВ споживача","ПП Петруша",0.4,"-","+",null,"прийом збільшується на втрати в ЛЕП-0,4 кВ"]
[null,800,null,1375,"ПАТ \"ДТЕК ПЕМ-ЕНЕРГОВУГІЛЛЯ\"","ДП \"РЕГІОНАЛЬНІ ЕЛЕКТРИЧНІ МЕРЕЖІ\"","м.Донецьк","РЩ-0,4 кВ споживача","Обласна база спецмедснабжения Петрівський р-н 10",0.4,"-","+",null,"прийом збільшується на втрати в ЛЕП-0,4 кВ"]
[null,801,null,1376,"ПАТ \"ДТЕК ПЕМ-ЕНЕРГОВУГІЛЛЯ\"","ДП \"РЕГІОНАЛЬНІ ЕЛЕКТРИЧНІ МЕРЕЖІ\"","м.Донецьк","РЩ-0,4 кВ споживача","Покатилов В. Е. (Фінальна, 14)",0.4,"-","+",null,"прийом збільшується на втрати в ЛЕП-0,4 кВ"]
[null,802,null,1377,"ПАТ \"ДТЕК ПЕМ-ЕНЕРГОВУГІЛЛЯ\"","ДП \"РЕГІОНАЛЬНІ ЕЛЕКТРИЧНІ МЕРЕЖІ\"","м.Донецьк","РЩ-0,4 кВ споживача","Оздоровчий комплекс",0.4,"20","+",null,"прийом збільшується на втрати в ЛЕП-0,4 кВ"]
[null,803,null,1378,"ПАТ \"ДТЕК ПЕМ-ЕНЕРГОВУГІЛЛЯ\"","ДП \"РЕГІОНАЛЬНІ ЕЛЕКТРИЧНІ МЕРЕЖІ\"","м.Донецьк","РУ-0,4 кВ ТП Дачні ділянки","СТ \"Струмок\"",0.4,"20","+",null,"прийом збільшується на втрати в ЛЕП-0,4 кВ и тр-ре"]
[null,804,null,1379,"ПАТ \"ДТЕК ПЕМ-ЕНЕРГОВУГІЛЛЯ\"","ДП \"РЕГІОНАЛЬНІ ЕЛЕКТРИЧНІ МЕРЕЖІ\"","м.Донецьк","РУ-0,4 кВ ТП Строітель","СТ \"Строітель\"",0.4,"-","+",null,"прийом збільшується на втрати в ЛЕП-0,4 кВ и тр-ре"]
[null,805,null,1380,"ПАТ \"ДТЕК ПЕМ-ЕНЕРГОВУГІЛЛЯ\"","ДП \"РЕГІОНАЛЬНІ ЕЛЕКТРИЧНІ МЕРЕЖІ\"","м.Донецьк","РУ-0,4 кВ ТП 5013"," вул. Дружна",0.4,"60",null,"+"]
[null,806,null,1381,"ПАТ \"ДТЕК ПЕМ-ЕНЕРГОВУГІЛЛЯ\"","ДП \"РЕГІОНАЛЬНІ ЕЛЕКТРИЧНІ МЕРЕЖІ\"","м.Донецьк","РУ-0,4 кВ ТП 5012","вул. Дунаєвського",0.4,"30",null,"+"]
[null,807,null,1382,"ПАТ \"ДТЕК ПЕМ-ЕНЕРГОВУГІЛЛЯ\"","ДП \"РЕГІОНАЛЬНІ ЕЛЕКТРИЧНІ МЕРЕЖІ\"","м.Донецьк","РУ-0,4 кВ ТП 5012"," вул. Соцгородок\"",0.4,"30",null,"+"]
[null,808,null,1383,"ПАТ \"ДТЕК ПЕМ-ЕНЕРГОВУГІЛЛЯ\"","ДП \"РЕГІОНАЛЬНІ ЕЛЕКТРИЧНІ МЕРЕЖІ\"","м.Донецьк","опора №1  ЛЕП-0,4кВ \"ТП 5007 - вул.Дунаєвьска, Полухіна\""," вул. Напівхіна, Косарева 53,55, магазин \"Гірник\"",0.4,"40",null,"+"]
[null,809,null,1384,"ПАТ \"ДТЕК ПЕМ-ЕНЕРГОВУГІЛЛЯ\"","ДП \"РЕГІОНАЛЬНІ ЕЛЕКТРИЧНІ МЕРЕЖІ\"","м.Донецьк","РЩ-0,4 кВ споживача","АОЗТ \"Гірник\" (основний)",0.4,"-","+",null,"прийом збільшується на втрати в ЛЕП-0,4 кВ"]
[null,810,null,1385,"ПАТ \"ДТЕК ПЕМ-ЕНЕРГОВУГІЛЛЯ\"","ДП \"РЕГІОНАЛЬНІ ЕЛЕКТРИЧНІ МЕРЕЖІ\"","м.Донецьк","РЩ-0,4 кВ споживача","АОЗТ \"Гірник\" (молочний магазин)",0.4,"-","+"]
[null,811,null,1386,"ПАТ \"ДТЕК ПЕМ-ЕНЕРГОВУГІЛЛЯ\"","ДП \"РЕГІОНАЛЬНІ ЕЛЕКТРИЧНІ МЕРЕЖІ\"","м.Донецьк","РУ-0,4 кВ ТП 5007","вул. Полухіна, 11",0.4,"20",null,"+"]
[null,812,null,1387,"ПАТ \"ДТЕК ПЕМ-ЕНЕРГОВУГІЛЛЯ\"","ДП \"РЕГІОНАЛЬНІ ЕЛЕКТРИЧНІ МЕРЕЖІ\"","м.Донецьк","опора №1  ЛЕП-0,4кВ \"ТП 5008- вул.Каліновського, Кастуся\"","вул.Каліновського 2,4",0.4,"20",null,"+"]
[null,813,null,1388,"ПАТ \"ДТЕК ПЕМ-ЕНЕРГОВУГІЛЛЯ\"","ДП \"РЕГІОНАЛЬНІ ЕЛЕКТРИЧНІ МЕРЕЖІ\"","м.Донецьк","РЩ-0,4 кВ споживача"," о/п вул. Д. Калиновского, 2",0.4,"-","+"]
[null,814,null,1389,"ПАТ \"ДТЕК ПЕМ-ЕНЕРГОВУГІЛЛЯ\"","ДП \"РЕГІОНАЛЬНІ ЕЛЕКТРИЧНІ МЕРЕЖІ\"","м.Донецьк","РЩ-0,4 кВ споживача"," о/п вул. Д. Калиновского, 4",0.4,"-","+"]
[null,815,null,1390,"ПАТ \"ДТЕК ПЕМ-ЕНЕРГОВУГІЛЛЯ\"","ДП \"РЕГІОНАЛЬНІ ЕЛЕКТРИЧНІ МЕРЕЖІ\"","м.Донецьк","опора №1  ЛЕП-0,4кВ \"ТП 5008- вул.Красногорівська, Петрова, Калиновського\""," вул. Красногорівска 7-11, Петрова, Каліновського 1-23",0.4,"60",null,"+"]
[null,816,null,1391,"ПАТ \"ДТЕК ПЕМ-ЕНЕРГОВУГІЛЛЯ\"","ДП \"РЕГІОНАЛЬНІ ЕЛЕКТРИЧНІ МЕРЕЖІ\"","м.Донецьк","РЩ-0,23 кВ споживача","ПП Даниловская (кіоск)",0.4,"-","+",null,"прийом збільшується на втрати в ЛЕП-0,23 кВ"]
[null,817,null,1392,"ПАТ \"ДТЕК ПЕМ-ЕНЕРГОВУГІЛЛЯ\"","ДП \"РЕГІОНАЛЬНІ ЕЛЕКТРИЧНІ МЕРЕЖІ\"","м.Донецьк","РЩ-0,4 кВ споживача","о/п вул. Петрова Калиновского",0.4,"-","+"]
[null,818,null,1393,"ПАТ \"ДТЕК ПЕМ-ЕНЕРГОВУГІЛЛЯ\"","ДП \"РЕГІОНАЛЬНІ ЕЛЕКТРИЧНІ МЕРЕЖІ\"","м.Донецьк","опора №1  ЛЭП-0,4кВ \"ТП 5008 - вул.Станіславського 1-10, Каліновського 6-11\""," вул. Каліновського 6-14, Полухіна 1-13, вул. Станіславського 1-10, Раціоналізаторів",0.4,"40",null,"+"]
[null,819,null,1394,"ПАТ \"ДТЕК ПЕМ-ЕНЕРГОВУГІЛЛЯ\"","ДП \"РЕГІОНАЛЬНІ ЕЛЕКТРИЧНІ МЕРЕЖІ\"","м.Донецьк","РЩ-0,4 кВ споживача","о/п вул. Станіслвського, Каліновського",0.4,"-","+"]
[null,820,null,1395,"ПАТ \"ДТЕК ПЕМ-ЕНЕРГОВУГІЛЛЯ\"","ДП \"РЕГІОНАЛЬНІ ЕЛЕКТРИЧНІ МЕРЕЖІ\"","м.Донецьк","опора №1  ЛЕП-0,4кВ \"ТП 5008 - вул.Красногорівська\""," вул. Красногорівска 3-5, Полухіна 13-21, гаражі",0.4,"-",null,"+"]
[null,821,null,1396,"ПАТ \"ДТЕК ПЕМ-ЕНЕРГОВУГІЛЛЯ\"","ДП \"РЕГІОНАЛЬНІ ЕЛЕКТРИЧНІ МЕРЕЖІ\"","м.Донецьк","РЩ-0,4 кВ споживача","о/п вул. Полухіна, Красногорівська",0.4,"-","+"]
[null,822,null,1397,"ПАТ \"ДТЕК ПЕМ-ЕНЕРГОВУГІЛЛЯ\"","ДП \"РЕГІОНАЛЬНІ ЕЛЕКТРИЧНІ МЕРЕЖІ\"","м.Донецьк","опора №1  ЛЕП-0,4кВ \"ТП 5016- вул.Дубовського, Косарева, Зеленського\"","вул.Косарева, Зеленського, Дубовського",0.4,"40",null,"+"]
[null,823,null,1398,"ПАТ \"ДТЕК ПЕМ-ЕНЕРГОВУГІЛЛЯ\"","ДП \"РЕГІОНАЛЬНІ ЕЛЕКТРИЧНІ МЕРЕЖІ\"","м.Донецьк","РЩ-0,4 кВ споживача","Пошта № 61",0.4,"-","+",null,"прийом збільшується на втрати в ЛЕП-0,4 кВ"]
[null,824,null,1399,"ПАТ \"ДТЕК ПЕМ-ЕНЕРГОВУГІЛЛЯ\"","ДП \"РЕГІОНАЛЬНІ ЕЛЕКТРИЧНІ МЕРЕЖІ\"","м.Донецьк","РЩ-0,4 кВ споживача","Ощадбанк ТОБО 5405/0152 №152",0.4,"-","+",null,"прийом збільшується на втрати в ЛЕП-0,4 кВ"]
[null,825,null,1400,"ПАТ \"ДТЕК ПЕМ-ЕНЕРГОВУГІЛЛЯ\"","ДП \"РЕГІОНАЛЬНІ ЕЛЕКТРИЧНІ МЕРЕЖІ\"","м.Донецьк","РЩ-0,4 кВ споживача","ДП \"Аптека 9 (кіоск 6)",0.4,"-","+",null,"прийом збільшується на втрати в ЛЕП-0,4 кВ"]
[null,826,null,1401,"ПАТ \"ДТЕК ПЕМ-ЕНЕРГОВУГІЛЛЯ\"","ДП \"РЕГІОНАЛЬНІ ЕЛЕКТРИЧНІ МЕРЕЖІ\"","м.Донецьк","РЩ-0,4 кВ споживача","Освітлення  під'їздів КП ЖЕК-2",0.4,"-","+"]
[null,827,null,1402,"ПАТ \"ДТЕК ПЕМ-ЕНЕРГОВУГІЛЛЯ\"","ДП \"РЕГІОНАЛЬНІ ЕЛЕКТРИЧНІ МЕРЕЖІ\"","м.Донецьк","опора №1  ЛЕП-0,4кВ \"ТП 5016- вул.Ромадановська\""," вул. Ромадановська",0.4,"40",null,"+"]
[null,828,null,1403,"ПАТ \"ДТЕК ПЕМ-ЕНЕРГОВУГІЛЛЯ\"","ДП \"РЕГІОНАЛЬНІ ЕЛЕКТРИЧНІ МЕРЕЖІ\"","м.Донецьк","опора №1  ЛЕП-0,4кВ \"ТП 5016- вул.Зеленська 4-6, Косарева\"","вул. Зеленського, Косарева (непарні)",0.4,"40",null,"+"]
[null,829,null,1404,"ПАТ \"ДТЕК ПЕМ-ЕНЕРГОВУГІЛЛЯ\"","ДП \"РЕГІОНАЛЬНІ ЕЛЕКТРИЧНІ МЕРЕЖІ\"","м.Донецьк","РЩ-0,4 кВ споживача","Освітлення  під'їздів КП ЖЕК-2",0.4,"-","+"]
[null,830,null,1405,"ПАТ \"ДТЕК ПЕМ-ЕНЕРГОВУГІЛЛЯ\"","ДП \"РЕГІОНАЛЬНІ ЕЛЕКТРИЧНІ МЕРЕЖІ\"","м.Донецьк","опора №1  ЛЕП-0,4кВ \"ТП 5016- вул.Раціоналізаторів, Ромадановська, Іл'Їнска\"","вул. Раціоналізаторів, Дунаевского, Прилуговсая, Ильинская",0.4,"60",null,"+"]
[null,831,null,1406,"ПАТ \"ДТЕК ПЕМ-ЕНЕРГОВУГІЛЛЯ\"","ДП \"РЕГІОНАЛЬНІ ЕЛЕКТРИЧНІ МЕРЕЖІ\"","м.Донецьк","РЩ-0,4 кВ споживача","Освітлення  під'їздів КП ЖЕК-2",0.4,"-","+"]
[null,832,null,1407,"ПАТ \"ДТЕК ПЕМ-ЕНЕРГОВУГІЛЛЯ\"","ДП \"РЕГІОНАЛЬНІ ЕЛЕКТРИЧНІ МЕРЕЖІ\"","м.Донецьк","РЩ 0,4 кВ ж/д  Косарева 82а","вул. Косарева 82а",0.4,"-",null,"+"]
[null,833,null,1408,"ПАТ \"ДТЕК ПЕМ-ЕНЕРГОВУГІЛЛЯ\"","ДП \"РЕГІОНАЛЬНІ ЕЛЕКТРИЧНІ МЕРЕЖІ\"","м.Донецьк","РЩ-0,4 кВ споживача","о/п вул. Косарева, 82а",0.4,"-","+"]
[null,834,null,1409,"ПАТ \"ДТЕК ПЕМ-ЕНЕРГОВУГІЛЛЯ\"","ДП \"РЕГІОНАЛЬНІ ЕЛЕКТРИЧНІ МЕРЕЖІ\"","м.Донецьк","РУ-6 кВ ПС 6 кВ \"ш.Трудовська\"","\"ТП 5015 селище  шахти № 1\"",6,"3600",null,"+"]
[null,835,null,1410,"ПАТ \"ДТЕК ПЕМ-ЕНЕРГОВУГІЛЛЯ\"","ДП \"РЕГІОНАЛЬНІ ЕЛЕКТРИЧНІ МЕРЕЖІ\"","м.Донецьк","РЩ-0,4 кВ споживача","Хлораторна",0.4,"-","+",null,"прийом збільшується на втрати в ЛЕП-0,4 кВ"]
[null,836,null,1411,"ПАТ \"ДТЕК ПЕМ-ЕНЕРГОВУГІЛЛЯ\"","ДП \"РЕГІОНАЛЬНІ ЕЛЕКТРИЧНІ МЕРЕЖІ\"","м.Донецьк","опора №1  ЛЕП-0,4кВ \"ТП 5009- вул.Красногорівска 4-10\""," вул. Красногорівска 4-10",0.4,"30",null,"+"]
[null,837,null,1412,"ПАТ \"ДТЕК ПЕМ-ЕНЕРГОВУГІЛЛЯ\"","ДП \"РЕГІОНАЛЬНІ ЕЛЕКТРИЧНІ МЕРЕЖІ\"","м.Донецьк","РЩ-0,4 кВ споживача","о/п вул. Красногорівска 4, 6, 8, 10",0.4,"-","+"]
[null,838,null,1413,"ПАТ \"ДТЕК ПЕМ-ЕНЕРГОВУГІЛЛЯ\"","ДП \"РЕГІОНАЛЬНІ ЕЛЕКТРИЧНІ МЕРЕЖІ\"","м.Донецьк","опора №1  ЛЕП-0,4кВ \"ТП 5009 - вул. Вагнера 15, 17, 19, 21\""," вул. Вагнера 15, 17,19, 21",0.4,"30",null,"+"]
[null,839,null,1414,"ПАТ \"ДТЕК ПЕМ-ЕНЕРГОВУГІЛЛЯ\"","ДП \"РЕГІОНАЛЬНІ ЕЛЕКТРИЧНІ МЕРЕЖІ\"","м.Донецьк","РЩ-0,4 кВ споживача","о/п вул. Вагнера 15, 17, 19, 21",0.4,"-","+"]
[null,840,null,1415,"ПАТ \"ДТЕК ПЕМ-ЕНЕРГОВУГІЛЛЯ\"","ДП \"РЕГІОНАЛЬНІ ЕЛЕКТРИЧНІ МЕРЕЖІ\"","м.Донецьк","опора №1  ЛЕП-0,4кВ \"ТП 5010- вул. Вагнера, гаражі\""," вул. Вагнера 7-11, 14",0.4,"30",null,"+"]
[null,841,null,1416,"ПАТ \"ДТЕК ПЕМ-ЕНЕРГОВУГІЛЛЯ\"","ДП \"РЕГІОНАЛЬНІ ЕЛЕКТРИЧНІ МЕРЕЖІ\"","м.Донецьк","РЩ-0,4 кВ споживача","о/п вул. Вагнера 7, 11, 12",0.4,"-","+"]
[null,842,null,1417,"ПАТ \"ДТЕК ПЕМ-ЕНЕРГОВУГІЛЛЯ\"","ДП \"РЕГІОНАЛЬНІ ЕЛЕКТРИЧНІ МЕРЕЖІ\"","м.Донецьк","РЩ 0,4 кВ ж/б Красногорівска, 12\""," вул. Красногорівска 12",0.4,"-",null,"+"]
[null,843,null,1418,"ПАТ \"ДТЕК ПЕМ-ЕНЕРГОВУГІЛЛЯ\"","ДП \"РЕГІОНАЛЬНІ ЕЛЕКТРИЧНІ МЕРЕЖІ\"","м.Донецьк","РЩ-0,4 кВ споживача","о/п вул. Красногорівска 12",0.4,"-","+"]
[null,844,null,1419,"ПАТ \"ДТЕК ПЕМ-ЕНЕРГОВУГІЛЛЯ\"","ДП \"РЕГІОНАЛЬНІ ЕЛЕКТРИЧНІ МЕРЕЖІ\"","м.Донецьк","опора №1  ЛЕП-0,4 кВ \"ТП 5010- вул.Красногорівска 16, 18, 20\"","вул. Красногорівска 16, 18, 20",0.4,"30",null,"+"]
[null,845,null,1420,"ПАТ \"ДТЕК ПЕМ-ЕНЕРГОВУГІЛЛЯ\"","ДП \"РЕГІОНАЛЬНІ ЕЛЕКТРИЧНІ МЕРЕЖІ\"","м.Донецьк","РЩ-0,4 кВ споживача","о/п вул. Красногорівска 16, 18, 20",0.4,"-","+"]
[null,846,null,1421,"ПАТ \"ДТЕК ПЕМ-ЕНЕРГОВУГІЛЛЯ\"","ДП \"РЕГІОНАЛЬНІ ЕЛЕКТРИЧНІ МЕРЕЖІ\"","м.Донецьк","РЩ 0,4 кВ ж/б вул. Соколовського 1\""," вул. Соколовського 1, 3",0.4,"40",null,"+"]
[null,847,null,1422,"ПАТ \"ДТЕК ПЕМ-ЕНЕРГОВУГІЛЛЯ\"","ДП \"РЕГІОНАЛЬНІ ЕЛЕКТРИЧНІ МЕРЕЖІ\"","м.Донецьк","РЩ-0,4 кВ споживача","о/п вул. Соколовського 1, 3",0.4,"-","+"]
[null,848,null,1423,"ПАТ \"ДТЕК ПЕМ-ЕНЕРГОВУГІЛЛЯ\"","ДП \"РЕГІОНАЛЬНІ ЕЛЕКТРИЧНІ МЕРЕЖІ\"","м.Донецьк","РЩ 0,4 кВ ж/б  вул. Соколовського, 2\""," вул. Соколовського 2",0.4,"40",null,"+"]
[null,849,null,1424,"ПАТ \"ДТЕК ПЕМ-ЕНЕРГОВУГІЛЛЯ\"","ДП \"РЕГІОНАЛЬНІ ЕЛЕКТРИЧНІ МЕРЕЖІ\"","м.Донецьк","РЩ-0,4 кВ споживача","о/п вул. Соколовського 2",0.4,"-","+"]
[null,850,null,1425,"ПАТ \"ДТЕК ПЕМ-ЕНЕРГОВУГІЛЛЯ\"","ДП \"РЕГІОНАЛЬНІ ЕЛЕКТРИЧНІ МЕРЕЖІ\"","м.Донецьк","РЩ 0,4 кВ ж/б вул. Соколовського, 4"," вул. Соколовського 4",0.4,"40",null,"+"]
[null,851,null,1426,"ПАТ \"ДТЕК ПЕМ-ЕНЕРГОВУГІЛЛЯ\"","ДП \"РЕГІОНАЛЬНІ ЕЛЕКТРИЧНІ МЕРЕЖІ\"","м.Донецьк","РЩ-0,4 кВ споживача","о/п вул. Соколовського 4",0.4,"-","+"]
[null,852,null,1427,"ПАТ \"ДТЕК ПЕМ-ЕНЕРГОВУГІЛЛЯ\"","ДП \"РЕГІОНАЛЬНІ ЕЛЕКТРИЧНІ МЕРЕЖІ\"","м.Донецьк","РЩ 0,4 кВ ж/б вул. Соколовського, 6\""," вул. Соколовського 6",0.4,"60",null,"+"]
[null,853,null,1428,"ПАТ \"ДТЕК ПЕМ-ЕНЕРГОВУГІЛЛЯ\"","ДП \"РЕГІОНАЛЬНІ ЕЛЕКТРИЧНІ МЕРЕЖІ\"","м.Донецьк","РЩ-0,4 кВ споживача","о/п вул. Соколовського 6",0.4,"-","+"]
[null,854,null,1429,"ПАТ \"ДТЕК ПЕМ-ЕНЕРГОВУГІЛЛЯ\"","ДП \"РЕГІОНАЛЬНІ ЕЛЕКТРИЧНІ МЕРЕЖІ\"","м.Донецьк","опора №1  ЛЕП-0,4 кВ \"ТП 5017- вул. Раціоналізаторів 14-24\""," вул. Раціоналізаторів 14-24",0.4,"40",null,"+"]
[null,855,null,1430,"ПАТ \"ДТЕК ПЕМ-ЕНЕРГОВУГІЛЛЯ\"","ДП \"РЕГІОНАЛЬНІ ЕЛЕКТРИЧНІ МЕРЕЖІ\"","м.Донецьк","РЩ-0,4 кВ споживача","о/п вул. Раціоналізаторів 14а",0.4,"-","+"]
[null,856,null,1431,"ПАТ \"ДТЕК ПЕМ-ЕНЕРГОВУГІЛЛЯ\"","ДП \"РЕГІОНАЛЬНІ ЕЛЕКТРИЧНІ МЕРЕЖІ\"","м.Донецьк","РУ-6 кВ ПС 6 кВ \"ш.Трудовська\"","\"Селище  шахти № 7\"",6,"3600",null,"+","віддача зменьш на втрати в ЛЕП і тр-рах  ПЭС ЭУ"]
[null,857,null,1432,"ПАТ \"ДТЕК ПЕМ-ЕНЕРГОВУГІЛЛЯ\"","ДП \"РЕГІОНАЛЬНІ ЕЛЕКТРИЧНІ МЕРЕЖІ\"","м.Донецьк","РЩ-0,4 кВ споживача","магазин запчастини ТОВ \"ВКФ \"Авто-світ\"",0.4,"-","+",null,"прийом збільшується на втрати в ЛЕП-0,4 кВ"]
[null,858,null,1433,"ПАТ \"ДТЕК ПЕМ-ЕНЕРГОВУГІЛЛЯ\"","ДП \"РЕГІОНАЛЬНІ ЕЛЕКТРИЧНІ МЕРЕЖІ\"","м.Донецьк","РЩ-0,4 кВ споживача","ФЛ-П Ковальов С. Н.",0.4,"-","+",null,"прийом збільшується на втрати в ЛЕП-0,4 кВ"]
[null,859,null,1434,"ПАТ \"ДТЕК ПЕМ-ЕНЕРГОВУГІЛЛЯ\"","ДП \"РЕГІОНАЛЬНІ ЕЛЕКТРИЧНІ МЕРЕЖІ\"","м.Донецьк","РУ-0,4 кВ ТП 5106","ТОВ \"Облпромпобутгаз\" ",0.4,"-","+"]
[null,860,null,1435,"ПАТ \"ДТЕК ПЕМ-ЕНЕРГОВУГІЛЛЯ\"","ДП \"РЕГІОНАЛЬНІ ЕЛЕКТРИЧНІ МЕРЕЖІ\"","м.Донецьк","РЩ-0,4 кВ споживача","ФОП Матвієнко А.В.",0.4,"-","+",null,"прийом збільшується на втрати в ЛЕП-0,4 кВ"]
[null,861,null,1436,"ПАТ \"ДТЕК ПЕМ-ЕНЕРГОВУГІЛЛЯ\"","ДП \"РЕГІОНАЛЬНІ ЕЛЕКТРИЧНІ МЕРЕЖІ\"","м.Донецьк","РЩ-0,4 кВ споживача","ТОВ АТБ-маркет",0.4,"60","+",null,"прийом збільшується на втрати в ЛЕП-0,4 кВ"]
[null,862,null,1437,"ПАТ \"ДТЕК ПЕМ-ЕНЕРГОВУГІЛЛЯ\"","ДП \"РЕГІОНАЛЬНІ ЕЛЕКТРИЧНІ МЕРЕЖІ\"","м.Донецьк","РЩ-0,4 кВ споживача","СПД Гордиенко - СТО",0.4,"-","+",null,"прийом збільшується на втрати в ЛЕП-0,4 кВ"]
[null,863,null,1438,"ПАТ \"ДТЕК ПЕМ-ЕНЕРГОВУГІЛЛЯ\"","ДП \"РЕГІОНАЛЬНІ ЕЛЕКТРИЧНІ МЕРЕЖІ\"","м.Донецьк","РЩ-0,4 кВ споживача","Наруж. осв. по вул. Петрівського, 267 Петро. р-н",0.4,"-","+",null,"прийом збільшується на втрати в ЛЕП-0,4 кВ"]
[null,864,null,1439,"ПАТ \"ДТЕК ПЕМ-ЕНЕРГОВУГІЛЛЯ\"","ДП \"РЕГІОНАЛЬНІ ЕЛЕКТРИЧНІ МЕРЕЖІ\"","м.Донецьк","РУ-0,4 кВ ТП 5106"," Ощадбанк 5405/0111",0.4,"-","+"]
[null,865,null,1440,"ПАТ \"ДТЕК ПЕМ-ЕНЕРГОВУГІЛЛЯ\"","ДП \"РЕГІОНАЛЬНІ ЕЛЕКТРИЧНІ МЕРЕЖІ\"","м.Донецьк","РУ-0,4 кВ ТП 5106","КАУ Петрівського, 267",0.4,"-","+"]
[null,866,null,1441,"ПАТ \"ДТЕК ПЕМ-ЕНЕРГОВУГІЛЛЯ\"","ДП \"РЕГІОНАЛЬНІ ЕЛЕКТРИЧНІ МЕРЕЖІ\"","м.Донецьк","РЩ-0,4 кВ споживача","ПП Єгоров В. Л.",0.4,"-","+",null,"прийом збільшується на втрати в ЛЕП-0,4 кВ"]
[null,867,null,1442,"ПАТ \"ДТЕК ПЕМ-ЕНЕРГОВУГІЛЛЯ\"","ДП \"РЕГІОНАЛЬНІ ЕЛЕКТРИЧНІ МЕРЕЖІ\"","м.Донецьк","РЩ-0,4 кВ споживача","ПП Велиев М.С. ",0.4,"-","+",null,"прийом збільшується на втрати в ЛЕП-0,4 кВ"]
[null,868,null,1443,"ПАТ \"ДТЕК ПЕМ-ЕНЕРГОВУГІЛЛЯ\"","ДП \"РЕГІОНАЛЬНІ ЕЛЕКТРИЧНІ МЕРЕЖІ\"","м.Донецьк","РУ 0,4 кВ ТП 5106","ФЛ-П Новікова А. В.",0.4,"-","+",null,"прийом збільшується на втрати в ЛЕП-0,4 кВ"]
[null,869,null,1444,"ПАТ \"ДТЕК ПЕМ-ЕНЕРГОВУГІЛЛЯ\"","ДП \"РЕГІОНАЛЬНІ ЕЛЕКТРИЧНІ МЕРЕЖІ\"","м.Донецьк","РЩ-0,4 кВ споживача","Суспільств. туалет АС Трудовская",0.4,"-","+",null,"прийом збільшується на втрати в ЛЕП-0,4 кВ"]
[null,870,null,1445,"ПАТ \"ДТЕК ПЕМ-ЕНЕРГОВУГІЛЛЯ\"","ДП \"РЕГІОНАЛЬНІ ЕЛЕКТРИЧНІ МЕРЕЖІ\"","м.Донецьк","РУ-0,4 кВ ТП РБУ","Петрівське РБУ",0.4,"200","+",null,"прийом збільшується на втрати в ЛЕП-0,4 кВ и тр-ре"]
[null,871,null,1446,"ПАТ \"ДТЕК ПЕМ-ЕНЕРГОВУГІЛЛЯ\"","ДП \"РЕГІОНАЛЬНІ ЕЛЕКТРИЧНІ МЕРЕЖІ\"","м.Донецьк","РЩ-0,4 кВ споживача","Аптека №9",0.4,"-","+",null,"прийом збільшується на втрати в ЛЕП-0,4 кВ"]
[null,872,null,1447,"ПАТ \"ДТЕК ПЕМ-ЕНЕРГОВУГІЛЛЯ\"","ДП \"РЕГІОНАЛЬНІ ЕЛЕКТРИЧНІ МЕРЕЖІ\"","м.Донецьк","РУ-0,4 кВ ТП 5024","ТОВ \"Автопром\"",0.4,"-","+"]
[null,873,null,1448,"ПАТ \"ДТЕК ПЕМ-ЕНЕРГОВУГІЛЛЯ\"","ДП \"РЕГІОНАЛЬНІ ЕЛЕКТРИЧНІ МЕРЕЖІ\"","м.Донецьк","РУ-0,4 кВ ТП 5024","ТОВ \"ГІДРУМ\"",0.4,"-","+"]
[null,874,null,1449,"ПАТ \"ДТЕК ПЕМ-ЕНЕРГОВУГІЛЛЯ\"","ДП \"РЕГІОНАЛЬНІ ЕЛЕКТРИЧНІ МЕРЕЖІ\"","м.Донецьк","РУ-0,4 кВ ТП 5024","ФО-П Гуляєв І.Б. (торг. пав.)",0.4,"-","+"]
[null,875,null,1450,"ПАТ \"ДТЕК ПЕМ-ЕНЕРГОВУГІЛЛЯ\"","ДП \"РЕГІОНАЛЬНІ ЕЛЕКТРИЧНІ МЕРЕЖІ\"","м.Донецьк","РУ-0,4 кВ КТП ТОВ \"Факторія\"","ТОВ \"Факторія\"",0.4,"-","+",null,"отдача увеличивается на потери в тр-ре"]
[null,876,null,1451,"ПАТ \"ДТЕК ПЕМ-ЕНЕРГОВУГІЛЛЯ\"","ДП \"РЕГІОНАЛЬНІ ЕЛЕКТРИЧНІ МЕРЕЖІ\"","м.Донецьк","РЩ-0,4 кВ споживача","ТОВ \"Рембудпобут\"","0,4","-","+",null,"прийом збільшується на втрати в ЛЕП-0,4 кВ"]
[null,877,null,1452,"ПАТ \"ДТЕК ПЕМ-ЕНЕРГОВУГІЛЛЯ\"","ДП \"РЕГІОНАЛЬНІ ЕЛЕКТРИЧНІ МЕРЕЖІ\"","м.Донецьк","РЩ-0,4 кВ споживача","ПП Грішин (цех пам'ятників)",0.4,"-","+",null,"прийом збільшується на втрати в ЛЕП-0,4 кВ"]
[null,878,null,1453,"ПАТ \"ДТЕК ПЕМ-ЕНЕРГОВУГІЛЛЯ\"","ДП \"РЕГІОНАЛЬНІ ЕЛЕКТРИЧНІ МЕРЕЖІ\"","м.Донецьк","РЩ-0,4 кВ споживача","Приют для врем. прожив. безд. ",0.4,"-","+",null,"прийом збільшується на втрати в ЛЕП-0,4 кВ"]
[null,879,null,1454,"ПАТ \"ДТЕК ПЕМ-ЕНЕРГОВУГІЛЛЯ\"","ДП \"РЕГІОНАЛЬНІ ЕЛЕКТРИЧНІ МЕРЕЖІ\"","м.Донецьк","РЩ-0,4 кВ споживача","Приют для врем. прожив. безд.  (котельна)","0,4","-","+",null,"прийом збільшується на втрати в ЛЕП-0,4 кВ"]
[null,880,null,1455,"ПАТ \"ДТЕК ПЕМ-ЕНЕРГОВУГІЛЛЯ\"","ДП \"РЕГІОНАЛЬНІ ЕЛЕКТРИЧНІ МЕРЕЖІ\"","м.Донецьк","РЩ-0,4 кВ споживача","СПД Сидельникова база",0.4,"-","+",null,"прийом збільшується на втрати в ЛЕП-0,4 кВ"]
[null,881,null,1456,"ПАТ \"ДТЕК ПЕМ-ЕНЕРГОВУГІЛЛЯ\"","ДП \"РЕГІОНАЛЬНІ ЕЛЕКТРИЧНІ МЕРЕЖІ\"","м.Донецьк","РУ-0,4 кВ ТП 5024","ПП КПКП \"Циркон\"",0.4,"-","+"]
[null,882,null,1457,"ПАТ \"ДТЕК ПЕМ-ЕНЕРГОВУГІЛЛЯ\"","ДП \"РЕГІОНАЛЬНІ ЕЛЕКТРИЧНІ МЕРЕЖІ\"","м.Донецьк","РЩ-0,4 кВ споживача","Амбулаторія №3",0.4,"-","+",null,"прийом збільшується на втрати в ЛЕП-0,4 кВ"]
[null,883,null,1458,"ПАТ \"ДТЕК ПЕМ-ЕНЕРГОВУГІЛЛЯ\"","ДП \"РЕГІОНАЛЬНІ ЕЛЕКТРИЧНІ МЕРЕЖІ\"","м.Донецьк","РУ-0,4 кВ КТП ТОВ \"Укрспецьресурс\"","ТОВ \"Укрспецьресурс\"",0.4,"360","+",null,"прийом збільшується на втрати в ЛЕП-0,4 кВ и тр-ре"]
[null,884,null,1459,"ПАТ \"ДТЕК ПЕМ-ЕНЕРГОВУГІЛЛЯ\"","ДП \"РЕГІОНАЛЬНІ ЕЛЕКТРИЧНІ МЕРЕЖІ\"","м.Донецьк","РЩ-0,4 кВ споживача","ПП Тарасенко ( перукарня)",0.4,"-","+",null,"прийом збільшується на втрати в ЛЕП-0,4 кВ"]
[null,885,null,1460,"ПАТ \"ДТЕК ПЕМ-ЕНЕРГОВУГІЛЛЯ\"","ДП \"РЕГІОНАЛЬНІ ЕЛЕКТРИЧНІ МЕРЕЖІ\"","м.Донецьк","РЩ-0,4 кВ споживача","котельна їдальні №5",0.4,"-","+"]
[null,886,null,1461,"ПАТ \"ДТЕК ПЕМ-ЕНЕРГОВУГІЛЛЯ\"","ДП \"РЕГІОНАЛЬНІ ЕЛЕКТРИЧНІ МЕРЕЖІ\"","м.Донецьк","РУ-0,4 кВ ТП 5026","пекарня ТОВ \"Петровхліб\"",0.4,"60","+"]
[null,887,null,1462,"ПАТ \"ДТЕК ПЕМ-ЕНЕРГОВУГІЛЛЯ\"","ДП \"РЕГІОНАЛЬНІ ЕЛЕКТРИЧНІ МЕРЕЖІ\"","м.Донецьк","РУ-6 кВ ПС 6 кВ \"3/18\"","\"приєд. ДЗТО\"","6","3600",null,"+","віддача зменьш на втрати в ЛЕП і тр-рах  ПЭС ЭУ"]
[null,888,null,1463,"ПАТ \"ДТЕК ПЕМ-ЕНЕРГОВУГІЛЛЯ\"","ДП \"РЕГІОНАЛЬНІ ЕЛЕКТРИЧНІ МЕРЕЖІ\"","м.Донецьк","РУ-6 кв ПС-6 кВ \"ПМЗ\"","ВАТ \"ПМЗ\" вв. 2 ","6","4800",null,"+"]
[null,889,null,1464,"ПАТ \"ДТЕК ПЕМ-ЕНЕРГОВУГІЛЛЯ\"","ДП \"РЕГІОНАЛЬНІ ЕЛЕКТРИЧНІ МЕРЕЖІ\"","м.Донецьк","РУ-6 кв ПС-6 кВ \"ПМЗ\"","ТП Журналістів","6","4800","+"]
[null,890,null,1465,"ПАТ \"ДТЕК ПЕМ-ЕНЕРГОВУГІЛЛЯ\"","ДП \"РЕГІОНАЛЬНІ ЕЛЕКТРИЧНІ МЕРЕЖІ\"","м.Донецьк","РУ-6 кВ ПС 6 кВ \"3/18\"","\"приєд. Хлібзавод\"","6","3600",null,"+","віддача зменьш на втрати в ЛЕП і тр-рах  ПЭС ЭУ"]
[null,891,null,1466,"ПАТ \"ДТЕК ПЕМ-ЕНЕРГОВУГІЛЛЯ\"","ДП \"РЕГІОНАЛЬНІ ЕЛЕКТРИЧНІ МЕРЕЖІ\"","м.Донецьк","РУ 6 кВ   ТП \"Хлебзавод\"","Клуб С. Бубкі  ввод 2","6","240","+"]
[null,892,null,1467,"ПАТ \"ДТЕК ПЕМ-ЕНЕРГОВУГІЛЛЯ\"","ДП \"РЕГІОНАЛЬНІ ЕЛЕКТРИЧНІ МЕРЕЖІ\"","м.Донецьк","РУ-6 кВ ТП 5097 ТОВ \"Агропром\"","ТОВ \"Фірма Донспецторг\" вв. 2 (мельн. цех)","6","1200","+"]
[null,893,null,1468,"ПАТ \"ДТЕК ПЕМ-ЕНЕРГОВУГІЛЛЯ\"","ДП \"РЕГІОНАЛЬНІ ЕЛЕКТРИЧНІ МЕРЕЖІ\"","м.Донецьк","РЩ-0,23 кВ споживача","катодна сетьевая станція по ін. Центральних",0.4,"-","+",null,"прийом збільшується на втрати в ЛЕП-0,23 кВ"]
[null,894,null,1469,"ПАТ \"ДТЕК ПЕМ-ЕНЕРГОВУГІЛЛЯ\"","ДП \"РЕГІОНАЛЬНІ ЕЛЕКТРИЧНІ МЕРЕЖІ\"","м.Донецьк","РУ-0,4 кВ ТП \"МЗЗ\"","АОЗТ \"Агроспецмонтаж\" (МЗЗ)",0.4,"160","+",null,"прийом збільшується на втрати в тр-рі."]
[null,895,null,1470,"ПАТ \"ДТЕК ПЕМ-ЕНЕРГОВУГІЛЛЯ\"","ДП \"РЕГІОНАЛЬНІ ЕЛЕКТРИЧНІ МЕРЕЖІ\"","м.Донецьк","РУ-0,4 кВ ТП 5118","Школа №104",0.4,"60","+",null,"прийом збільшується на втрати в тр-рі."]
[null,896,null,1471,"ПАТ \"ДТЕК ПЕМ-ЕНЕРГОВУГІЛЛЯ\"","ДП \"РЕГІОНАЛЬНІ ЕЛЕКТРИЧНІ МЕРЕЖІ\"","м.Донецьк","РЩ-0,4 кВ споживача","котельна ТП. Журналістів 94а, КП ЖЕК-2",0.4,"-","+",null,"прийом збільшується на втрати в ЛЕП-0,4 кВ"]
[null,897,null,1472,"ПАТ \"ДТЕК ПЕМ-ЕНЕРГОВУГІЛЛЯ\"","ДП \"РЕГІОНАЛЬНІ ЕЛЕКТРИЧНІ МЕРЕЖІ\"","м.Донецьк","РЩ-0,4 кВ споживача","котельна Журналістів 94а, вв2 КП ЖЕК-2",0.4,"-","+",null,"прийом збільшується на втрати в ЛЕП-0,4 кВ"]
[null,898,null,1473,"ПАТ \"ДТЕК ПЕМ-ЕНЕРГОВУГІЛЛЯ\"","ДП \"РЕГІОНАЛЬНІ ЕЛЕКТРИЧНІ МЕРЕЖІ\"","м.Донецьк","РЩ-0,4 кВж/д №94а пр.Журналистов","ЗО пр. Журналістів ",0.4,"-","+",null,"прийом збільшується на втрати в ЛЕП-0,4 кВ"]
[null,899,null,1474,"ПАТ \"ДТЕК ПЕМ-ЕНЕРГОВУГІЛЛЯ\"","ДП \"РЕГІОНАЛЬНІ ЕЛЕКТРИЧНІ МЕРЕЖІ\"","м.Донецьк","РЩ-0,4 кВ споживача","ОП пр. Журналістів ",0.4,"-","+",null,"прийом збільшується на втрати в ЛЕП-0,4 кВ"]
[null,900,null,1475,"ПАТ \"ДТЕК ПЕМ-ЕНЕРГОВУГІЛЛЯ\"","ДП \"РЕГІОНАЛЬНІ ЕЛЕКТРИЧНІ МЕРЕЖІ\"","м.Донецьк","РЩ-0,4 кВ споживача","ФЛ Голованов До. В.",0.4,"-","+",null,"прийом збільшується на втрати в ЛЕП-0,4 кВ"]
[null,901,null,1476,"ПАТ \"ДТЕК ПЕМ-ЕНЕРГОВУГІЛЛЯ\"","ДП \"РЕГІОНАЛЬНІ ЕЛЕКТРИЧНІ МЕРЕЖІ\"","м.Донецьк","РУ-0,4 кВ ТП 5065","ПП Бессараб",0.4,"-","+"]
[null,902,null,1477,"ПАТ \"ДТЕК ПЕМ-ЕНЕРГОВУГІЛЛЯ\"","ДП \"РЕГІОНАЛЬНІ ЕЛЕКТРИЧНІ МЕРЕЖІ\"","м.Донецьк","РЩ-0,4 кВ споживача","ТОВ \"Едельвейс - Буд\"",0.4,"-","+",null,"прийом збільшується на втрати в ЛЕП-0,4 кВ"]
[null,903,null,1478,"ПАТ \"ДТЕК ПЕМ-ЕНЕРГОВУГІЛЛЯ\"","ДП \"РЕГІОНАЛЬНІ ЕЛЕКТРИЧНІ МЕРЕЖІ\"","м.Донецьк","РЩ-0,4 кВ споживача","О/п вул. Лациса, 11",0.4,"-","+"]
[null,904,null,1479,"ПАТ \"ДТЕК ПЕМ-ЕНЕРГОВУГІЛЛЯ\"","ДП \"РЕГІОНАЛЬНІ ЕЛЕКТРИЧНІ МЕРЕЖІ\"","м.Донецьк","РУ-0,23 кВ споживача","Сторожка ТОВ \"Каргилл\"",0.23,"-","+",null,"прийом збільшується на втрати в ЛЕП-0,4 кВ"]
[null,905,null,1480,"ПАТ \"ДТЕК ПЕМ-ЕНЕРГОВУГІЛЛЯ\"","ДП \"РЕГІОНАЛЬНІ ЕЛЕКТРИЧНІ МЕРЕЖІ\"","м.Донецьк","РЩ-0,4 кВ споживача","Школа 108",0.4,"-","+",null,"прийом збільшується на втрати в ЛЕП-0,4 кВ"]
[null,906,null,1481,"ПАТ \"ДТЕК ПЕМ-ЕНЕРГОВУГІЛЛЯ\"","ДП \"РЕГІОНАЛЬНІ ЕЛЕКТРИЧНІ МЕРЕЖІ\"","м.Донецьк","РЩ-0,4 кВ споживача","школа 108 (буфет)",0.4,"20","+"]
[null,907,null,1482,"ПАТ \"ДТЕК ПЕМ-ЕНЕРГОВУГІЛЛЯ\"","ДП \"РЕГІОНАЛЬНІ ЕЛЕКТРИЧНІ МЕРЕЖІ\"","м.Донецьк","РЩ-0,4 кВ споживача","Дитсад 91 ГП ПЗУМ",0.4,"-","+",null,"прийом збільшується на втрати в ЛЕП-0,4 кВ"]
[null,908,null,1483,"ПАТ \"ДТЕК ПЕМ-ЕНЕРГОВУГІЛЛЯ\"","ДП \"РЕГІОНАЛЬНІ ЕЛЕКТРИЧНІ МЕРЕЖІ\"","м.Донецьк","РЩ-0,4 кВ споживача","ТОВ \"АТП №0197\"",0.4,"-","+",null,"прийом збільшується на втрати в ЛЕП-0,4 кВ"]
[null,909,null,1484,"ПАТ \"ДТЕК ПЕМ-ЕНЕРГОВУГІЛЛЯ\"","ДП \"РЕГІОНАЛЬНІ ЕЛЕКТРИЧНІ МЕРЕЖІ\"","м.Донецьк","РЩ-0,4 кВ споживача","Д/сад №175",0.4,"20","+",null,"прийом збільшується на втрати в ЛЕП-0,4 кВ"]
[null,910,null,1485,"ПАТ \"ДТЕК ПЕМ-ЕНЕРГОВУГІЛЛЯ\"","ДП \"РЕГІОНАЛЬНІ ЕЛЕКТРИЧНІ МЕРЕЖІ\"","м.Донецьк","РЩ-0,4 кВ споживача","О/п вул. Р. Ибаррурі, 35, 37, 39, 41",0.4,"-","+",null,"прийом збільшується на втрати в ЛЕП-0,4 кВ"]
[null,911,null,1486,"ПАТ \"ДТЕК ПЕМ-ЕНЕРГОВУГІЛЛЯ\"","ДП \"РЕГІОНАЛЬНІ ЕЛЕКТРИЧНІ МЕРЕЖІ\"","м.Донецьк","РУ-6 кВ ПС 10/6 кВ \"ДЗТО\"","ДЗТО тр-р 180","6","600","+"]
[null,912,null,1487,"ПАТ \"ДТЕК ПЕМ-ЕНЕРГОВУГІЛЛЯ\"","ДП \"РЕГІОНАЛЬНІ ЕЛЕКТРИЧНІ МЕРЕЖІ\"","м.Донецьк","РУ -6 кВ   ТП \"ДЗТО\"","ДЗТО тр-р 400","6","1800","+"]
[null,913,null,1488,"ПАТ \"ДТЕК ПЕМ-ЕНЕРГОВУГІЛЛЯ\"","ДП \"РЕГІОНАЛЬНІ ЕЛЕКТРИЧНІ МЕРЕЖІ\"","м.Донецьк","РУ-6 кВ ПС 10/6 кВ \"ДЗТО\"","ДЗТО тр-р 1600","6","2400","+"]
[null,914,null,1489,"ПАТ \"ДТЕК ПЕМ-ЕНЕРГОВУГІЛЛЯ\"","ДП \"РЕГІОНАЛЬНІ ЕЛЕКТРИЧНІ МЕРЕЖІ\"","м.Донецьк","РУ-10 кВ ПС-110/10 кВ \"Продмаш\"","\"Селище \"Мандрикіно\"","6","2000",null,"+","віддача зменьш на втрати в ЛЕП і тр-рах  ПЭС ЭУ"]
[null,915,null,1490,"ПАТ \"ДТЕК ПЕМ-ЕНЕРГОВУГІЛЛЯ\"","ДП \"РЕГІОНАЛЬНІ ЕЛЕКТРИЧНІ МЕРЕЖІ\"","м.Донецьк","РУ-0,4 кВ ТП 6003","ТОВ \"Лекфарма - адоніс\"",0.4,"80",null,"+"]
[null,916,null,1491,"ПАТ \"ДТЕК ПЕМ-ЕНЕРГОВУГІЛЛЯ\"","ДП \"РЕГІОНАЛЬНІ ЕЛЕКТРИЧНІ МЕРЕЖІ\"","м.Донецьк","РУ-0,4 кВ ТП 6003","Ощадбанк отд. 5405/0058",0.4,"-",null,"+"]
[null,917,null,1492,"ПАТ \"ДТЕК ПЕМ-ЕНЕРГОВУГІЛЛЯ\"","ДП \"РЕГІОНАЛЬНІ ЕЛЕКТРИЧНІ МЕРЕЖІ\"","м.Донецьк","РУ-0,4 кВ ТП 6003","ФЛ-П Гапонов В. І.",0.4,"-",null,"+"]
[null,918,null,1493,"ПАТ \"ДТЕК ПЕМ-ЕНЕРГОВУГІЛЛЯ\"","ДП \"РЕГІОНАЛЬНІ ЕЛЕКТРИЧНІ МЕРЕЖІ\"","м.Донецьк","РЩ-0,4 кВ споживача","СПД - ФО Жигайло",0.4,"-","+",null,"прийом збільшується на втрати в ЛЕП-0,4 кВ"]
[null,919,null,1494,"ПАТ \"ДТЕК ПЕМ-ЕНЕРГОВУГІЛЛЯ\"","ДП \"РЕГІОНАЛЬНІ ЕЛЕКТРИЧНІ МЕРЕЖІ\"","м.Донецьк","РУ-0,4 кВ ТП 5068","ККП ДГС Донецький горсіт",0.4,"-","+",null,"прийом збільшується на втрати в ЛЕП-0,4 кВ"]
[null,920,null,1495,"ПАТ \"ДТЕК ПЕМ-ЕНЕРГОВУГІЛЛЯ\"","ДП \"РЕГІОНАЛЬНІ ЕЛЕКТРИЧНІ МЕРЕЖІ\"","м.Донецьк","РУ-10 кВ ПС-110/10 кВ \"Продмаш\""," \"Селище Лесной №2\"","6","1500",null,"+","віддача зменьш на втрати в ЛЕП і тр-рах  ПЭС ЭУ"]
[null,921,null,1496,"ПАТ \"ДТЕК ПЕМ-ЕНЕРГОВУГІЛЛЯ\"","ДП \"РЕГІОНАЛЬНІ ЕЛЕКТРИЧНІ МЕРЕЖІ\"","м.Донецьк","РЩ-0,4 кВ споживача","Котельна \"Cосновая\"",0.4,"20","+",null,"прийом збільшується на втрати в ЛЕП-0,4 кВ"]
[null,922,null,1497,"ПАТ \"ДТЕК ПЕМ-ЕНЕРГОВУГІЛЛЯ\"","ДП \"РЕГІОНАЛЬНІ ЕЛЕКТРИЧНІ МЕРЕЖІ\"","м.Донецьк","РЩ-0,4 кВ споживача","вул. Планерская, 4 (о/п)",0.4,"-","+"]
[null,923,null,1498,"ПАТ \"ДТЕК ПЕМ-ЕНЕРГОВУГІЛЛЯ\"","ДП \"РЕГІОНАЛЬНІ ЕЛЕКТРИЧНІ МЕРЕЖІ\"","м.Донецьк","РУ-0,4 кВ ТП 5090","вул. Рубінштейна, 9а ",0.4,"40","+"]
[null,924,null,1499,"ПАТ \"ДТЕК ПЕМ-ЕНЕРГОВУГІЛЛЯ\"","ДП \"РЕГІОНАЛЬНІ ЕЛЕКТРИЧНІ МЕРЕЖІ\"","м.Донецьк","РЩ-0,4 кВ споживача","вул. Рубінштейна, 9а (о/п)",0.4,"-","+"]
[null,925,null,1500,"ПАТ \"ДТЕК ПЕМ-ЕНЕРГОВУГІЛЛЯ\"","ДП \"РЕГІОНАЛЬНІ ЕЛЕКТРИЧНІ МЕРЕЖІ\"","м.Донецьк","РУ-0,4 кВ ТП 5090","вул. Планерская, ж/д №10 вв №1",0.4,"40","+"]
[null,926,null,1501,"ПАТ \"ДТЕК ПЕМ-ЕНЕРГОВУГІЛЛЯ\"","ДП \"РЕГІОНАЛЬНІ ЕЛЕКТРИЧНІ МЕРЕЖІ\"","м.Донецьк","РУ-0,4 кВ ТП 5090","вул. Планерская, ж/д №10 вв №2",0.4,"40","+"]
[null,927,null,1502,"ПАТ \"ДТЕК ПЕМ-ЕНЕРГОВУГІЛЛЯ\"","ДП \"РЕГІОНАЛЬНІ ЕЛЕКТРИЧНІ МЕРЕЖІ\"","м.Донецьк","РУ-0,4 кВ ТП 5090","вул. Планерская, ж/д №6 вв №1",0.4,"60","+"]
[null,928,null,1503,"ПАТ \"ДТЕК ПЕМ-ЕНЕРГОВУГІЛЛЯ\"","ДП \"РЕГІОНАЛЬНІ ЕЛЕКТРИЧНІ МЕРЕЖІ\"","м.Донецьк","РУ-0,4 кВ ТП 5090","вул. Планерская, ж/д №6 вв №2",0.4,"60","+"]
[null,929,null,1504,"ПАТ \"ДТЕК ПЕМ-ЕНЕРГОВУГІЛЛЯ\"","ДП \"РЕГІОНАЛЬНІ ЕЛЕКТРИЧНІ МЕРЕЖІ\"","м.Донецьк","РУ-0,4 кВ ТП 5090","ЗО вул. Ибаррурі",0.4,"-","+"]
[null,930,null,1505,"ПАТ \"ДТЕК ПЕМ-ЕНЕРГОВУГІЛЛЯ\"","ДП \"РЕГІОНАЛЬНІ ЕЛЕКТРИЧНІ МЕРЕЖІ\"","м.Донецьк","РУ-0,4 кВ ТП 6008","ж/б вул. Івана Сусаніна, 33",0.4,"80",null,"+","віддача зменьш на втрати в ЛЕП і тр-рах  ПЭС ЭУ"]
[null,931,null,1506,"ПАТ \"ДТЕК ПЕМ-ЕНЕРГОВУГІЛЛЯ\"","ДП \"РЕГІОНАЛЬНІ ЕЛЕКТРИЧНІ МЕРЕЖІ\"","м.Донецьк","РУ-6 кВ ПС-35/6 кВ \"ш.Кіровска\"","\"ВГСЧ\"",6,"600",null,"+","віддача зменьш на втрати в ЛЕП і тр-рах  ПЭС ЭУ"]
[null,932,null,1507,"ПАТ \"ДТЕК ПЕМ-ЕНЕРГОВУГІЛЛЯ\"","ДП \"РЕГІОНАЛЬНІ ЕЛЕКТРИЧНІ МЕРЕЖІ\"","м.Донецьк","РЩ-0,4 кВ споживача","КТП - 5103",0.4,"-","+",null,"прийом збільшується на втрати в ЛЕП та тр-рі."]
[null,933,null,1508,"ПАТ \"ДТЕК ПЕМ-ЕНЕРГОВУГІЛЛЯ\"","ДП \"РЕГІОНАЛЬНІ ЕЛЕКТРИЧНІ МЕРЕЖІ\"","м.Донецьк","РУ-6 кВ ПС 35/6 кВ \"Вознесенка\"","Селище \"Енергія\"",6,"3600",null,"+","віддача зменьш на втрати в ЛЕП і тр-рах  ПЭС ЭУ"]
[null,934,null,1509,"ПАТ \"ДТЕК ПЕМ-ЕНЕРГОВУГІЛЛЯ\"","ДП \"РЕГІОНАЛЬНІ ЕЛЕКТРИЧНІ МЕРЕЖІ\"","м.Донецьк","РУ-0,4 кВ ТП 5072","ЗО вул. Петрівського, 218",0.4,"-","+"]
[null,935,null,1510,"ПАТ \"ДТЕК ПЕМ-ЕНЕРГОВУГІЛЛЯ\"","ДП \"РЕГІОНАЛЬНІ ЕЛЕКТРИЧНІ МЕРЕЖІ\"","м.Донецьк","РУ-0,4 кВ ТП 5072","АГК \"Вольво\"",0.4,"-","+"]
[null,936,null,1511,"ПАТ \"ДТЕК ПЕМ-ЕНЕРГОВУГІЛЛЯ\"","ДП \"РЕГІОНАЛЬНІ ЕЛЕКТРИЧНІ МЕРЕЖІ\"","м.Донецьк","РУ-0,4 кВ ТП 5072","ФЛ-П Дубко В. І.",0.4,"-","+"]
[null,937,null,1512,"ПАТ \"ДТЕК ПЕМ-ЕНЕРГОВУГІЛЛЯ\"","ДП \"РЕГІОНАЛЬНІ ЕЛЕКТРИЧНІ МЕРЕЖІ\"","м.Донецьк","РУ-0,4 кВ АТП \"Красногорівська РСП\"","Ж/д № 90, 92 по вул. Косарева",0.4,"-","+",null,"прием увелич на потери в ЛЭП  ГП РЕМ"]
[null,938,null,1513,"ПАТ \"ДТЕК ПЕМ-ЕНЕРГОВУГІЛЛЯ\"","ДП \"РЕГІОНАЛЬНІ ЕЛЕКТРИЧНІ МЕРЕЖІ\"","м.Донецьк","РЩ-0,4 кВ споживача","Ж/д № 90, 93 по вул. Косарева",0.4,"-","+",null,"прием увелич на потери в ЛЭП  ГП РЕМ"]
[null,939,null,1514,"ПАТ \"ДТЕК ПЕМ-ЕНЕРГОВУГІЛЛЯ\"","ДП \"РЕГІОНАЛЬНІ ЕЛЕКТРИЧНІ МЕРЕЖІ\"","м.Донецьк","ЗРУ-10 кВ ПС-220/110/10 кВ \"ХБК\"","\"ТП 5105 №1\"",6,"6000",null,"+"]
[null,940,null,1515,"ПАТ \"ДТЕК ПЕМ-ЕНЕРГОВУГІЛЛЯ\"","ДП \"РЕГІОНАЛЬНІ ЕЛЕКТРИЧНІ МЕРЕЖІ\"","м.Донецьк","ЗРУ-10 кВ ПС-220/110/10 кВ \"ХБК\"","\"ТП 5105 №2\"",6,"6000",null,"+"]
[null,941,null,1516,"ПАТ \"ДТЕК ПЕМ-ЕНЕРГОВУГІЛЛЯ\"","ДП \"РЕГІОНАЛЬНІ ЕЛЕКТРИЧНІ МЕРЕЖІ\"","м.Донецьк"," РУ-6 кВ ПС 6 кВ \"9 Капітальна\" ","Селище  \"Лівенський\"",6,1800,null,"+","віддача зменьш на втрати в ЛЕП і тр-рах  ПЭС ЭУ"]
[null,942,null,1517,"ПАТ \"ДТЕК ПЕМ-ЕНЕРГОВУГІЛЛЯ\"","ДП \"РЕГІОНАЛЬНІ ЕЛЕКТРИЧНІ МЕРЕЖІ\"","м.Донецьк","РУ-0,4 кВ ТП 5780 \"ВС-9 Наклонна\"","вул. Вільямса 17, 18",0.4,20,"+"]
[null,943,null,1518,"ПАТ \"ДТЕК ПЕМ-ЕНЕРГОВУГІЛЛЯ\"","ДП \"РЕГІОНАЛЬНІ ЕЛЕКТРИЧНІ МЕРЕЖІ\"","м.Донецьк","РЩ-0,4 кВ споживача","ТОВ \"Астеліт\" Зверькова, 50а",0.4,"-","+",null,"прийом збільшується на втрати в ЛЕП-0,4 кВ"]
[null,944,null,1519,"ПАТ \"ДТЕК ПЕМ-ЕНЕРГОВУГІЛЛЯ\"","ДП \"РЕГІОНАЛЬНІ ЕЛЕКТРИЧНІ МЕРЕЖІ\"","м.Донецьк","РУ-0,4 кВ ТП 5780 \"ВС-9 Наклонна\"","Хлораторная",0.4,20,"+"]
[null,945,null,1520,"ПАТ \"ДТЕК ПЕМ-ЕНЕРГОВУГІЛЛЯ\"","ДП \"РЕГІОНАЛЬНІ ЕЛЕКТРИЧНІ МЕРЕЖІ\"","м.Донецьк","РУ-0,4 кВ ТП 5780 \"ВС-9 Наклонна\"","АГК \"Горняк\"",0.4,60,"+"]
[null,946,null,1521,"ПАТ \"ДТЕК ПЕМ-ЕНЕРГОВУГІЛЛЯ\"","ДП \"РЕГІОНАЛЬНІ ЕЛЕКТРИЧНІ МЕРЕЖІ\"","м.Донецьк","РЩ-0,23 кВ споживача","Пролетарська ветлікарня",0.23,"-","+",null,"прийом збільшується на втрати в ЛЕП-0,23 кВ"]
[null,947,null,1522,"ПАТ \"ДТЕК ПЕМ-ЕНЕРГОВУГІЛЛЯ\"","ДП \"РЕГІОНАЛЬНІ ЕЛЕКТРИЧНІ МЕРЕЖІ\"","м.Донецьк","РЩ-0,4 кВ споживача","Церква \"Філадельфія\"",0.4,"-","+",null,"прийом збільшується на втрати в ЛЕП-0,23 кВ"]
[null,948,null,1523,"ПАТ \"ДТЕК ПЕМ-ЕНЕРГОВУГІЛЛЯ\"","ДП \"РЕГІОНАЛЬНІ ЕЛЕКТРИЧНІ МЕРЕЖІ\"","м.Донецьк","РУ-0,4 кВ ТП 5683","КПЗП Донецквторресурсы",0.4,20,"+"]
[null,949,null,1524,"ПАТ \"ДТЕК ПЕМ-ЕНЕРГОВУГІЛЛЯ\"","ДП \"РЕГІОНАЛЬНІ ЕЛЕКТРИЧНІ МЕРЕЖІ\"","м.Донецьк","РЩ-0,4 кВ споживача","кооператив автолюбителів \"Жигулі\"",0.4,"-","+",null,"прийом збільшується на втрати в ЛЕП-0,4 кВ"]
[null,950,null,1525,"ПАТ \"ДТЕК ПЕМ-ЕНЕРГОВУГІЛЛЯ\"","ДП \"РЕГІОНАЛЬНІ ЕЛЕКТРИЧНІ МЕРЕЖІ\"","м.Донецьк","РЩ-0,4 кВ споживача","ПП Редчіц ",0.4,"-","+",null,"прийом збільшується на втрати в ЛЕП-0,4 кВ"]
[null,951,null,1526,"ПАТ \"ДТЕК ПЕМ-ЕНЕРГОВУГІЛЛЯ\"","ДП \"РЕГІОНАЛЬНІ ЕЛЕКТРИЧНІ МЕРЕЖІ\"","м.Донецьк","РЩ-0,4 кВ споживача","ОШ №139",0.4,20,"+",null,"прийом збільшується на втрати в ЛЕП-0,4 кВ"]
[null,952,null,1527,"ПАТ \"ДТЕК ПЕМ-ЕНЕРГОВУГІЛЛЯ\"","ДП \"РЕГІОНАЛЬНІ ЕЛЕКТРИЧНІ МЕРЕЖІ\"","м.Донецьк","РЩ-0,4 кВ споживача","ОШ №139 (спортзал)",0.4,"-","+",null,"прийом збільшується на втрати в ЛЕП-0,4 кВ"]
[null,953,null,1528,"ПАТ \"ДТЕК ПЕМ-ЕНЕРГОВУГІЛЛЯ\"","ДП \"РЕГІОНАЛЬНІ ЕЛЕКТРИЧНІ МЕРЕЖІ\"","м.Донецьк","РУ-0,4 кВ ТП 5778","вул. Блюхера, Заповітна",0.4,60,"+"]
[null,954,null,1529,"ПАТ \"ДТЕК ПЕМ-ЕНЕРГОВУГІЛЛЯ\"","ДП \"РЕГІОНАЛЬНІ ЕЛЕКТРИЧНІ МЕРЕЖІ\"","м.Донецьк"," РУ-6 кВ ПС 6 кВ \"9 Капітальна\" ","Селище \"Будьонівське\"",6,2400,null,"+"]
[null,955,null,1530,"ПАТ \"ДТЕК ПЕМ-ЕНЕРГОВУГІЛЛЯ\"","ДП \"РЕГІОНАЛЬНІ ЕЛЕКТРИЧНІ МЕРЕЖІ\"","м.Донецьк","РУ-0,4 кВ ТП 5676","ТОВ \"Будівельник\"",0.4,"-","+",null,"прийом збільшується на втрати в ЛЕП-0,4 кВ"]
[null,956,null,1531,"ПАТ \"ДТЕК ПЕМ-ЕНЕРГОВУГІЛЛЯ\"","ДП \"РЕГІОНАЛЬНІ ЕЛЕКТРИЧНІ МЕРЕЖІ\"","м.Донецьк","РЩ-0,4 кВ споживача","ТП 1539_1сш",0.4,"-","+",null,"прийом збільшується на втрати в ЛЕП-6 кВ"]
[null,957,null,1532,"ПАТ \"ДТЕК ПЕМ-ЕНЕРГОВУГІЛЛЯ\"","ДП \"РЕГІОНАЛЬНІ ЕЛЕКТРИЧНІ МЕРЕЖІ\"","м.Донецьк","РЩ-0,4 кВ споживача","о/п вул. Б. Орлова",0.4,"-","+",null,"прийом збільшується на втрати в ЛЕП-0,4 кВ"]
[null,958,null,1533,"ПАТ \"ДТЕК ПЕМ-ЕНЕРГОВУГІЛЛЯ\"","ДП \"РЕГІОНАЛЬНІ ЕЛЕКТРИЧНІ МЕРЕЖІ\"","м.Донецьк","РЩ-0,4 кВ споживача","о/п вул. Б. Орлова",0.4,"-","+"]
[null,959,null,1534,"ПАТ \"ДТЕК ПЕМ-ЕНЕРГОВУГІЛЛЯ\"","ДП \"РЕГІОНАЛЬНІ ЕЛЕКТРИЧНІ МЕРЕЖІ\"","м.Донецьк","РЩ-0,4 кВ споживача","МКФ \"Промстрой\" (ЧП Котлумбей)",0.4,"-","+"]
[null,960,null,1535,"ПАТ \"ДТЕК ПЕМ-ЕНЕРГОВУГІЛЛЯ\"","ДП \"РЕГІОНАЛЬНІ ЕЛЕКТРИЧНІ МЕРЕЖІ\"","м.Донецьк","РЩ-0,23 кВ споживача","ПП \"Тім\" (кіоск)",0.23,"-","+",null,"прийом збільшується на втрати в ЛЕП-0,23 кВ"]
[null,961,null,1536,"ПАТ \"ДТЕК ПЕМ-ЕНЕРГОВУГІЛЛЯ\"","ДП \"РЕГІОНАЛЬНІ ЕЛЕКТРИЧНІ МЕРЕЖІ\"","м.Донецьк","РЩ-0,23 кВ споживача","АТЗТ \"Ранок\" (кіоск)",0.23,"-","+",null,"прийом збільшується на втрати в ЛЕП-0,23 кВ"]
[null,962,null,1537,"ПАТ \"ДТЕК ПЕМ-ЕНЕРГОВУГІЛЛЯ\"","ДП \"РЕГІОНАЛЬНІ ЕЛЕКТРИЧНІ МЕРЕЖІ\"","м.Донецьк","РЩ-0,4 кВ споживача","ПП Король ",0.4,"-","+",null,"прийом збільшується на втрати в ЛЕП-0,4 кВ"]
[null,963,null,1538,"ПАТ \"ДТЕК ПЕМ-ЕНЕРГОВУГІЛЛЯ\"","ДП \"РЕГІОНАЛЬНІ ЕЛЕКТРИЧНІ МЕРЕЖІ\"","м.Донецьк","РУ-0,4 кВ ТП 5677","ПП \"Будьонівський ринок\" філія 1",0.4,40,"+"]
[null,964,null,1539,"ПАТ \"ДТЕК ПЕМ-ЕНЕРГОВУГІЛЛЯ\"","ДП \"РЕГІОНАЛЬНІ ЕЛЕКТРИЧНІ МЕРЕЖІ\"","м.Донецьк","РЩ-0,23 кВ споживача","ПП Єрьоменка (кіоск №8) ",0.23,"-","+",null,"прийом збільшується на втрати в ЛЕП-0,23 кВ"]
[null,965,null,1540,"ПАТ \"ДТЕК ПЕМ-ЕНЕРГОВУГІЛЛЯ\"","ДП \"РЕГІОНАЛЬНІ ЕЛЕКТРИЧНІ МЕРЕЖІ\"","м.Донецьк","РЩ-0,4 кВ споживача","ТОВ \"Побутрадіотехніка\"",0.4,"-","+",null,"прийом збільшується на втрати в ЛЕП-0,4 кВ"]
[null,966,null,1541,"ПАТ \"ДТЕК ПЕМ-ЕНЕРГОВУГІЛЛЯ\"","ДП \"РЕГІОНАЛЬНІ ЕЛЕКТРИЧНІ МЕРЕЖІ\"","м.Донецьк","РЩ-0,23 кВ споживача","Буденновский колгоспний ринок м'ясний",0.23,"-","+",null,"прийом збільшується на втрати в ЛЕП-0,23 кВ"]
[null,967,null,1542,"ПАТ \"ДТЕК ПЕМ-ЕНЕРГОВУГІЛЛЯ\"","ДП \"РЕГІОНАЛЬНІ ЕЛЕКТРИЧНІ МЕРЕЖІ\"","м.Донецьк","РЩ-0,23 кВ споживача","кіоск №1 ТК \"Пролетарський\"",0.23,"-","+",null,"прийом збільшується на втрати в ЛЕП-0,23 кВ"]
[null,968,null,1543,"ПАТ \"ДТЕК ПЕМ-ЕНЕРГОВУГІЛЛЯ\"","ДП \"РЕГІОНАЛЬНІ ЕЛЕКТРИЧНІ МЕРЕЖІ\"","м.Донецьк","РЩ-0,4 кВ споживача","ТОВ \"Продмаг\" ",0.4,10,"+",null,"прийом збільшується на втрати в ЛЕП-0,4 кВ"]
[null,969,null,1544,"ПАТ \"ДТЕК ПЕМ-ЕНЕРГОВУГІЛЛЯ\"","ДП \"РЕГІОНАЛЬНІ ЕЛЕКТРИЧНІ МЕРЕЖІ\"","м.Донецьк","РЩ-0,4 кВ ж/д Октября,25","ЖБК - \"Мир-38\"",0.4,20,"+",null,"прийом збільшується на втрати в ЛЕП-0,4 кВ"]
[null,970,null,1545,"ПАТ \"ДТЕК ПЕМ-ЕНЕРГОВУГІЛЛЯ\"","ДП \"РЕГІОНАЛЬНІ ЕЛЕКТРИЧНІ МЕРЕЖІ\"","м.Донецьк","РЩ-0,4 кВ споживача","ПП Ярков",0.4,"-","+",null,"прийом збільшується на втрати в ЛЕП-0,4 кВ"]
[null,971,null,1546,"ПАТ \"ДТЕК ПЕМ-ЕНЕРГОВУГІЛЛЯ\"","ДП \"РЕГІОНАЛЬНІ ЕЛЕКТРИЧНІ МЕРЕЖІ\"","м.Донецьк","РУ-0,4 кВ ТП 5677","ЧП Романенко",0.4,"-","+"]
[null,972,null,1547,"ПАТ \"ДТЕК ПЕМ-ЕНЕРГОВУГІЛЛЯ\"","ДП \"РЕГІОНАЛЬНІ ЕЛЕКТРИЧНІ МЕРЕЖІ\"","м.Донецьк","РЩ-0,23 кВ споживача","ПП Бондарєв ",0.23,"-","+",null,"прийом збільшується на втрати в ЛЕП-0,23 кВ"]
[null,973,null,1548,"ПАТ \"ДТЕК ПЕМ-ЕНЕРГОВУГІЛЛЯ\"","ДП \"РЕГІОНАЛЬНІ ЕЛЕКТРИЧНІ МЕРЕЖІ\"","м.Донецьк","РЩ-0,4 кВ споживача","ТОВ \"Тайгер - ЛТД\" Склад, офіс",0.4,"-","+",null,"прийом збільшується на втрати в ЛЕП-0,4 кВ"]
[null,974,null,1549,"ПАТ \"ДТЕК ПЕМ-ЕНЕРГОВУГІЛЛЯ\"","ДП \"РЕГІОНАЛЬНІ ЕЛЕКТРИЧНІ МЕРЕЖІ\"","м.Донецьк","РЩ-0,23 кВ споживача","ПП  Думнов",0.23,"-","+",null,"прийом збільшується на втрати в ЛЕП-0,23 кВ"]
[null,975,null,1550,"ПАТ \"ДТЕК ПЕМ-ЕНЕРГОВУГІЛЛЯ\"","ДП \"РЕГІОНАЛЬНІ ЕЛЕКТРИЧНІ МЕРЕЖІ\"","м.Донецьк","РЩ-0,4 кВ споживача","ФЛ-П Шевченка В. А.",0.4,"-","+",null,"прийом збільшується на втрати в ЛЕП-0,4 кВ"]
[null,976,null,1551,"ПАТ \"ДТЕК ПЕМ-ЕНЕРГОВУГІЛЛЯ\"","ДП \"РЕГІОНАЛЬНІ ЕЛЕКТРИЧНІ МЕРЕЖІ\"","м.Донецьк","РЩ-0,4 кВ споживача","ФЛ-П Мостової А.В.",0.4,"-","+",null,"прийом збільшується на втрати в ЛЕП-0,4 кВ"]
[null,977,null,1552,"ПАТ \"ДТЕК ПЕМ-ЕНЕРГОВУГІЛЛЯ\"","ДП \"РЕГІОНАЛЬНІ ЕЛЕКТРИЧНІ МЕРЕЖІ\"","м.Донецьк","РЩ-0,23 кВ споживача","аптека \"Арніка\"",0.23,"-","+",null,"прийом збільшується на втрати в ЛЕП-0,23 кВ"]
[null,978,null,1553,"ПАТ \"ДТЕК ПЕМ-ЕНЕРГОВУГІЛЛЯ\"","ДП \"РЕГІОНАЛЬНІ ЕЛЕКТРИЧНІ МЕРЕЖІ\"","м.Донецьк","РЩ-0,4 кВ споживача","Перукарня №145 ",0.4,"-","+",null,"прийом збільшується на втрати в ЛЕП-0,4 кВ"]
[null,979,null,1554,"ПАТ \"ДТЕК ПЕМ-ЕНЕРГОВУГІЛЛЯ\"","ДП \"РЕГІОНАЛЬНІ ЕЛЕКТРИЧНІ МЕРЕЖІ\"","м.Донецьк","РУ-0,4 кВ ТП 5677","СПД  Гордіенко",0.4,"-","+"]
[null,980,null,1555,"ПАТ \"ДТЕК ПЕМ-ЕНЕРГОВУГІЛЛЯ\"","ДП \"РЕГІОНАЛЬНІ ЕЛЕКТРИЧНІ МЕРЕЖІ\"","м.Донецьк","РУ-0,4 кВ ТП 5678","ПАО \"Приват Банк\"",0.4,20,"+"]
[null,981,null,1556,"ПАТ \"ДТЕК ПЕМ-ЕНЕРГОВУГІЛЛЯ\"","ДП \"РЕГІОНАЛЬНІ ЕЛЕКТРИЧНІ МЕРЕЖІ\"","м.Донецьк","РЩ-0,4 кВ споживача","ТОВ \"Ей Би Просперті\"",0.4,"-","+",null,"прийом збільшується на втрати в ЛЕП-0,4 кВ"]
[null,982,null,1557,"ПАТ \"ДТЕК ПЕМ-ЕНЕРГОВУГІЛЛЯ\"","ДП \"РЕГІОНАЛЬНІ ЕЛЕКТРИЧНІ МЕРЕЖІ\"","м.Донецьк","РУ-0,4 кВ ТП 5678","ФЛ-П Тупілко",0.4,"-","+"]
[null,983,null,1558,"ПАТ \"ДТЕК ПЕМ-ЕНЕРГОВУГІЛЛЯ\"","ДП \"РЕГІОНАЛЬНІ ЕЛЕКТРИЧНІ МЕРЕЖІ\"","м.Донецьк","РЩ-0,23 кВ потребителя","ЧП Сивухина парикмахерская",0.23,"-","+",null,"прийом збільшується на втрати в ЛЕП-0,23 кВ"]
[null,984,null,1559,"ПАТ \"ДТЕК ПЕМ-ЕНЕРГОВУГІЛЛЯ\"","ДП \"РЕГІОНАЛЬНІ ЕЛЕКТРИЧНІ МЕРЕЖІ\"","м.Донецьк","РЩ-0,4 кВ споживача","Пошта №30",0.4,"-","+",null,"прийом збільшується на втрати в ЛЕП-0,4 кВ"]
[null,985,null,1560,"ПАТ \"ДТЕК ПЕМ-ЕНЕРГОВУГІЛЛЯ\"","ДП \"РЕГІОНАЛЬНІ ЕЛЕКТРИЧНІ МЕРЕЖІ\"","м.Донецьк","РЩ-0,4 кВ споживача","Донгорпастранс Буденовская автостанция",0.4,"-","+",null,"прийом збільшується на втрати в ЛЕП-0,4 кВ"]
[null,986,null,1561,"ПАТ \"ДТЕК ПЕМ-ЕНЕРГОВУГІЛЛЯ\"","ДП \"РЕГІОНАЛЬНІ ЕЛЕКТРИЧНІ МЕРЕЖІ\"","м.Донецьк","РУ-0,4 кВ ТП 5678","ФЛ Одинець",0.4,30,"+"]
[null,987,null,1562,"ПАТ \"ДТЕК ПЕМ-ЕНЕРГОВУГІЛЛЯ\"","ДП \"РЕГІОНАЛЬНІ ЕЛЕКТРИЧНІ МЕРЕЖІ\"","м.Донецьк","РЩ-0,4 кВ споживача","ПП \"ДОКС\"",0.4,"-","+",null,"прийом збільшується на втрати в ЛЕП-0,4 кВ"]
[null,988,null,1563,"ПАТ \"ДТЕК ПЕМ-ЕНЕРГОВУГІЛЛЯ\"","ДП \"РЕГІОНАЛЬНІ ЕЛЕКТРИЧНІ МЕРЕЖІ\"","м.Донецьк","РЩ-0,4 кВ споживача","ПП \"ДОКС\"",0.4,"-","+",null,"прийом збільшується на втрати в ЛЕП-0,4 кВ"]
[null,989,null,1564,"ПАТ \"ДТЕК ПЕМ-ЕНЕРГОВУГІЛЛЯ\"","ДП \"РЕГІОНАЛЬНІ ЕЛЕКТРИЧНІ МЕРЕЖІ\"","м.Донецьк","РЩ-0,4 кВ споживача","ПП \"ДОКС\"",0.4,"-","+",null,"прийом збільшується на втрати в ЛЕП-0,4 кВ"]
[null,990,null,1565,"ПАТ \"ДТЕК ПЕМ-ЕНЕРГОВУГІЛЛЯ\"","ДП \"РЕГІОНАЛЬНІ ЕЛЕКТРИЧНІ МЕРЕЖІ\"","м.Донецьк","РУ-0,4 кВ ТП 5678","ТОВ \"Типографія \"Новий світ\"\"",0.4,"-","+"]
[null,991,null,1566,"ПАТ \"ДТЕК ПЕМ-ЕНЕРГОВУГІЛЛЯ\"","ДП \"РЕГІОНАЛЬНІ ЕЛЕКТРИЧНІ МЕРЕЖІ\"","м.Донецьк","РЩ-0,4 кВ споживача","вул. Октября, 22, 24 (освітлення)",0.4,"-","+"]
[null,992,null,1567,"ПАТ \"ДТЕК ПЕМ-ЕНЕРГОВУГІЛЛЯ\"","ДП \"РЕГІОНАЛЬНІ ЕЛЕКТРИЧНІ МЕРЕЖІ\"","м.Донецьк","РЩ-0,4 кВ споживача","Автостанція ",0.4,"-","+",null,"прийом збільшується на втрати в ЛЕП-0,4 кВ"]
[null,993,null,1568,"ПАТ \"ДТЕК ПЕМ-ЕНЕРГОВУГІЛЛЯ\"","ДП \"РЕГІОНАЛЬНІ ЕЛЕКТРИЧНІ МЕРЕЖІ\"","м.Донецьк","РЩ-0,4 кВ споживача","ТОВ \"Алви-Текс\"",0.4,"-","+",null,"прийом збільшується на втрати в ЛЕП-0,4 кВ"]
[null,994,null,1569,"ПАТ \"ДТЕК ПЕМ-ЕНЕРГОВУГІЛЛЯ\"","ДП \"РЕГІОНАЛЬНІ ЕЛЕКТРИЧНІ МЕРЕЖІ\"","м.Донецьк","РЩ-0,23 кВ споживача","ООО \"Укрсварка\"",0.23,"-","+",null,"прийом збільшується на втрати в ЛЕП-0,4 кВ"]
[null,995,null,1570,"ПАТ \"ДТЕК ПЕМ-ЕНЕРГОВУГІЛЛЯ\"","ДП \"РЕГІОНАЛЬНІ ЕЛЕКТРИЧНІ МЕРЕЖІ\"","м.Донецьк","РЩ-0,4 кВ споживача","СПД Заславский склад і офіс",0.4,"-","+",null,"прийом збільшується на втрати в ЛЕП-0,4 кВ"]
[null,996,null,1571,"ПАТ \"ДТЕК ПЕМ-ЕНЕРГОВУГІЛЛЯ\"","ДП \"РЕГІОНАЛЬНІ ЕЛЕКТРИЧНІ МЕРЕЖІ\"","м.Донецьк","РЩ-0,4 кВ споживача","Універмаг \"Прогрес\"",0.4,"-","+",null,"прийом збільшується на втрати в ЛЕП-0,4 кВ"]
[null,997,null,1572,"ПАТ \"ДТЕК ПЕМ-ЕНЕРГОВУГІЛЛЯ\"","ДП \"РЕГІОНАЛЬНІ ЕЛЕКТРИЧНІ МЕРЕЖІ\"","м.Донецьк","РУ-0,4 кВ ТП 5682","ТОВ \"АТБ-маркет\"",0.4,40,"+"]
[null,998,null,1573,"ПАТ \"ДТЕК ПЕМ-ЕНЕРГОВУГІЛЛЯ\"","ДП \"РЕГІОНАЛЬНІ ЕЛЕКТРИЧНІ МЕРЕЖІ\"","м.Донецьк","РУ-0,4 кВ ТП 5682","ПП Каптилова магазин",0.4,"-","+"]
[null,999,null,1574,"ПАТ \"ДТЕК ПЕМ-ЕНЕРГОВУГІЛЛЯ\"","ДП \"РЕГІОНАЛЬНІ ЕЛЕКТРИЧНІ МЕРЕЖІ\"","м.Донецьк","РЩ-0,4 кВ споживача","ПП Аббасова кіоск по ремонту взуття",0.4,"-","+",null,"прийом збільшується на втрати в ЛЕП-0,4 кВ"]
[null,1000,null,1575,"ПАТ \"ДТЕК ПЕМ-ЕНЕРГОВУГІЛЛЯ\"","ДП \"РЕГІОНАЛЬНІ ЕЛЕКТРИЧНІ МЕРЕЖІ\"","м.Донецьк","РЩ-0,4 кВ споживача","Салон \"ритуальні послуги\"",0.4,"-","+",null,"прийом збільшується на втрати в ЛЕП-0,4 кВ"]
[null,1001,null,1576,"ПАТ \"ДТЕК ПЕМ-ЕНЕРГОВУГІЛЛЯ\"","ДП \"РЕГІОНАЛЬНІ ЕЛЕКТРИЧНІ МЕРЕЖІ\"","м.Донецьк","РЩ-0,4 кВ споживача","ЧП Ляшенко Магазин",0.4,"-","+",null,"прийом збільшується на втрати в ЛЕП-0,4 кВ"]
[null,1002,null,1577,"ПАТ \"ДТЕК ПЕМ-ЕНЕРГОВУГІЛЛЯ\"","ДП \"РЕГІОНАЛЬНІ ЕЛЕКТРИЧНІ МЕРЕЖІ\"","м.Донецьк","РЩ-0,4 кВ споживача"," аптека №2 \"Арніка\"",0.4,"-","+",null,"прийом збільшується на втрати в ЛЕП-0,4 кВ"]
[null,1003,null,1578,"ПАТ \"ДТЕК ПЕМ-ЕНЕРГОВУГІЛЛЯ\"","ДП \"РЕГІОНАЛЬНІ ЕЛЕКТРИЧНІ МЕРЕЖІ\"","м.Донецьк","РЩ-0,4 кВ споживача","вул. Октября, 10а (освітлення)",0.4,"-","+",null,"прийом збільшується на втрати в ЛЕП-0,4 кВ"]
[null,1004,null,1579,"ПАТ \"ДТЕК ПЕМ-ЕНЕРГОВУГІЛЛЯ\"","ДП \"РЕГІОНАЛЬНІ ЕЛЕКТРИЧНІ МЕРЕЖІ\"","м.Донецьк","РЩ-0,4 кВ споживача","вул. Октября, 12 (освітлення)",0.4,"-","+",null,"прийом збільшується на втрати в ЛЕП-0,4 кВ"]
[null,1005,null,1580,"ПАТ \"ДТЕК ПЕМ-ЕНЕРГОВУГІЛЛЯ\"","ДП \"РЕГІОНАЛЬНІ ЕЛЕКТРИЧНІ МЕРЕЖІ\"","м.Донецьк","РЩ-0,4 кВ споживача","вул. Октября, 12а (освітлення)",0.4,"-","+",null,"прийом збільшується на втрати в ЛЕП-0,4 кВ"]
[null,1006,null,1581,"ПАТ \"ДТЕК ПЕМ-ЕНЕРГОВУГІЛЛЯ\"","ДП \"РЕГІОНАЛЬНІ ЕЛЕКТРИЧНІ МЕРЕЖІ\"","м.Донецьк","РЩ-0,4 кВ споживача","вул. Октября, 14а (освітлення)",0.4,"-","+",null,"прийом збільшується на втрати в ЛЕП-0,4 кВ"]
[null,1007,null,1582,"ПАТ \"ДТЕК ПЕМ-ЕНЕРГОВУГІЛЛЯ\"","ДП \"РЕГІОНАЛЬНІ ЕЛЕКТРИЧНІ МЕРЕЖІ\"","м.Донецьк","РЩ-0,4 кВ споживача","вул. Октября, 27 (освітлення)",0.4,"-","+",null,"прийом збільшується на втрати в ЛЕП-0,4 кВ"]
[null,1008,null,1583,"ПАТ \"ДТЕК ПЕМ-ЕНЕРГОВУГІЛЛЯ\"","ДП \"РЕГІОНАЛЬНІ ЕЛЕКТРИЧНІ МЕРЕЖІ\"","м.Донецьк","РЩ-0,4 кВ споживача","вул. Октября, 8 (освітлення)",0.4,"-","+",null,"прийом збільшується на втрати в ЛЕП-0,4 кВ"]
[null,1009,null,1584,"ПАТ \"ДТЕК ПЕМ-ЕНЕРГОВУГІЛЛЯ\"","ДП \"РЕГІОНАЛЬНІ ЕЛЕКТРИЧНІ МЕРЕЖІ\"","м.Донецьк","РЩ-0,4 кВ споживача","собез (Буд. УТСЗН)",0.4,15,"+"]
[null,1010,null,1585,"ПАТ \"ДТЕК ПЕМ-ЕНЕРГОВУГІЛЛЯ\"","ДП \"РЕГІОНАЛЬНІ ЕЛЕКТРИЧНІ МЕРЕЖІ\"","м.Донецьк","РЩ-0,4 кВ споживача","котельна  вул. Октября, 8",0.4,40,"+",null,"прийом збільшується на втрати в ЛЕП-0,4 кВ"]
[null,1011,null,1586,"ПАТ \"ДТЕК ПЕМ-ЕНЕРГОВУГІЛЛЯ\"","ДП \"РЕГІОНАЛЬНІ ЕЛЕКТРИЧНІ МЕРЕЖІ\"","м.Донецьк","РЩ-0,4 кВ споживача","кіоск №115 \"Союзпечать\"",0.4,"-","+",null,"прийом збільшується на втрати в ЛЕП-0,4 кВ"]
[null,1012,null,1587,"ПАТ \"ДТЕК ПЕМ-ЕНЕРГОВУГІЛЛЯ\"","ДП \"РЕГІОНАЛЬНІ ЕЛЕКТРИЧНІ МЕРЕЖІ\"","м.Донецьк","РУ-0,4 кВ ТП 5682","ВАТ \"Укртелеком\" філія \"Утел\"",0.4,"-","+"]
[null,1013,null,1588,"ПАТ \"ДТЕК ПЕМ-ЕНЕРГОВУГІЛЛЯ\"","ДП \"РЕГІОНАЛЬНІ ЕЛЕКТРИЧНІ МЕРЕЖІ\"","м.Донецьк","РЩ-0,4 кВ споживача","Буд. райо.",0.4,"-","+",null,"прийом збільшується на втрати в ЛЕП-0,4 кВ"]
[null,1014,null,1589,"ПАТ \"ДТЕК ПЕМ-ЕНЕРГОВУГІЛЛЯ\"","ДП \"РЕГІОНАЛЬНІ ЕЛЕКТРИЧНІ МЕРЕЖІ\"","м.Донецьк","РУ-0,4 кВ ТП 5682","ТОВ  \" Грост і ко\"",0.4,"-","+"]
[null,1015,null,1590,"ПАТ \"ДТЕК ПЕМ-ЕНЕРГОВУГІЛЛЯ\"","ДП \"РЕГІОНАЛЬНІ ЕЛЕКТРИЧНІ МЕРЕЖІ\"","м.Донецьк","РЩ-0,4 кВ споживача","ТОВ \"БИО-ТЕХ-ИНВЕСТ\"",0.4,"-","+",null,"прийом збільшується на втрати в ЛЕП-0,4 кВ"]
[null,1016,null,1591,"ПАТ \"ДТЕК ПЕМ-ЕНЕРГОВУГІЛЛЯ\"","ДП \"РЕГІОНАЛЬНІ ЕЛЕКТРИЧНІ МЕРЕЖІ\"","м.Донецьк","РЩ-0,4 кВ споживача","ЗО Будьонного (прогрес)",0.4,"-","+",null,"прийом збільшується на втрати в ЛЕП-0,4 кВ"]
[null,1017,null,1592,"ПАТ \"ДТЕК ПЕМ-ЕНЕРГОВУГІЛЛЯ\"","ДП \"РЕГІОНАЛЬНІ ЕЛЕКТРИЧНІ МЕРЕЖІ\"","м.Донецьк","РЩ-0,4 кВ споживача","вул. Октября, 14 (контора)",0.4,"-","+",null,"прийом збільшується на втрати в ЛЕП-0,4 кВ"]
[null,1018,null,1593,"ПАТ \"ДТЕК ПЕМ-ЕНЕРГОВУГІЛЛЯ\"","ДП \"РЕГІОНАЛЬНІ ЕЛЕКТРИЧНІ МЕРЕЖІ\"","м.Донецьк","РЩ-0,4 кВ споживача","СПД  Луцик",0.4,"-","+",null,"прийом збільшується на втрати в ЛЕП-0,4 кВ"]
[null,1019,null,1594,"ПАТ \"ДТЕК ПЕМ-ЕНЕРГОВУГІЛЛЯ\"","ДП \"РЕГІОНАЛЬНІ ЕЛЕКТРИЧНІ МЕРЕЖІ\"","м.Донецьк","РЩ-0,4 кВ споживача","КП БТИ",0.4,"-","+"]
[null,1020,null,1595,"ПАТ \"ДТЕК ПЕМ-ЕНЕРГОВУГІЛЛЯ\"","ДП \"РЕГІОНАЛЬНІ ЕЛЕКТРИЧНІ МЕРЕЖІ\"","м.Донецьк","РЩ-0,4 кВ споживача","ПП Котельникова \"Оптика\" магазин",0.4,"-","+",null,"прийом збільшується на втрати в ЛЕП-0,4 кВ"]
[null,1021,null,1596,"ПАТ \"ДТЕК ПЕМ-ЕНЕРГОВУГІЛЛЯ\"","ДП \"РЕГІОНАЛЬНІ ЕЛЕКТРИЧНІ МЕРЕЖІ\"","м.Донецьк","РЩ-0,4 кВ споживача","ПП Кузнєцова перукарська \"Олеся\"",0.4,"-","+",null,"прийом збільшується на втрати в ЛЕП-0,4 кВ"]
[null,1022,null,1597,"ПАТ \"ДТЕК ПЕМ-ЕНЕРГОВУГІЛЛЯ\"","ДП \"РЕГІОНАЛЬНІ ЕЛЕКТРИЧНІ МЕРЕЖІ\"","м.Донецьк","РЩ-0,4 кВ споживача","книжковий магазин №9 \"Проминь\"",0.4,"-","+",null,"прийом збільшується на втрати в ЛЕП-0,4 кВ"]
[null,1023,null,1598,"ПАТ \"ДТЕК ПЕМ-ЕНЕРГОВУГІЛЛЯ\"","ДП \"РЕГІОНАЛЬНІ ЕЛЕКТРИЧНІ МЕРЕЖІ\"","м.Донецьк","РЩ-0,4 кВ споживача","ТОВ \"Альфа - 97\" кафе закусочна",0.4,"-","+",null,"прийом збільшується на втрати в ЛЕП-0,4 кВ"]
[null,1024,null,1599,"ПАТ \"ДТЕК ПЕМ-ЕНЕРГОВУГІЛЛЯ\"","ДП \"РЕГІОНАЛЬНІ ЕЛЕКТРИЧНІ МЕРЕЖІ\"","м.Донецьк","РЩ-0,4 кВ споживача","ПП Ніздвецький ",0.4,"-","+",null,"прийом збільшується на втрати в ЛЕП-0,4 кВ"]
[null,1025,null,1600,"ПАТ \"ДТЕК ПЕМ-ЕНЕРГОВУГІЛЛЯ\"","ДП \"РЕГІОНАЛЬНІ ЕЛЕКТРИЧНІ МЕРЕЖІ\"","м.Донецьк","РЩ-0,4 кВ споживача","ТОВ \"Донметпром\" автостоянка",0.4,"-","+",null,"прийом збільшується на втрати в ЛЕП-0,4 кВ"]
[null,1026,null,1601,"ПАТ \"ДТЕК ПЕМ-ЕНЕРГОВУГІЛЛЯ\"","ДП \"РЕГІОНАЛЬНІ ЕЛЕКТРИЧНІ МЕРЕЖІ\"","м.Донецьк","РЩ-0,4 кВ споживача","ГКП \"Лотос\" магазин",0.4,"-","+",null,"прийом збільшується на втрати в ЛЕП-0,4 кВ"]
[null,1027,null,1602,"ПАТ \"ДТЕК ПЕМ-ЕНЕРГОВУГІЛЛЯ\"","ДП \"РЕГІОНАЛЬНІ ЕЛЕКТРИЧНІ МЕРЕЖІ\"","м.Донецьк","РЩ-0,4 кВ споживача","ЧП Кондратенко магазин",0.4,"-","+",null,"прийом збільшується на втрати в ЛЕП-0,4 кВ"]
[null,1028,null,1603,"ПАТ \"ДТЕК ПЕМ-ЕНЕРГОВУГІЛЛЯ\"","ДП \"РЕГІОНАЛЬНІ ЕЛЕКТРИЧНІ МЕРЕЖІ\"","м.Донецьк","РЩ-0,4 кВ споживача","ПП Дмитриченко компьютерний клуб",0.4,"-","+",null,"прийом збільшується на втрати в ЛЕП-0,4 кВ"]
[null,1029,null,1604,"ПАТ \"ДТЕК ПЕМ-ЕНЕРГОВУГІЛЛЯ\"","ДП \"РЕГІОНАЛЬНІ ЕЛЕКТРИЧНІ МЕРЕЖІ\"","м.Донецьк","РЩ-0,23 кВ споживача","РАГС",0.4,"-","+",null,"прийом збільшується на втрати в ЛЕП-0,23 кВ"]
[null,1030,null,1605,"ПАТ \"ДТЕК ПЕМ-ЕНЕРГОВУГІЛЛЯ\"","ДП \"РЕГІОНАЛЬНІ ЕЛЕКТРИЧНІ МЕРЕЖІ\"","м.Донецьк","РЩ-0,4 кВ споживача","Д/сад  №277  Вв 1",0.4,"-","+",null,"прийом збільшується на втрати в ЛЕП-0,4 кВ"]
[null,1031,null,1606,"ПАТ \"ДТЕК ПЕМ-ЕНЕРГОВУГІЛЛЯ\"","ДП \"РЕГІОНАЛЬНІ ЕЛЕКТРИЧНІ МЕРЕЖІ\"","м.Донецьк","РЩ-0,4 кВ споживача","Д/сад  №277  Вв 2",0.4,"-","+",null,"прийом збільшується на втрати в ЛЕП-0,4 кВ"]
[null,1032,null,1607,"ПАТ \"ДТЕК ПЕМ-ЕНЕРГОВУГІЛЛЯ\"","ДП \"РЕГІОНАЛЬНІ ЕЛЕКТРИЧНІ МЕРЕЖІ\"","м.Донецьк","РУ-0,4 кВ ТП 5680","ФЛП Шевченко",0.4,"-","+"]
[null,1033,null,1608,"ПАТ \"ДТЕК ПЕМ-ЕНЕРГОВУГІЛЛЯ\"","ДП \"РЕГІОНАЛЬНІ ЕЛЕКТРИЧНІ МЕРЕЖІ\"","м.Донецьк","РЩ-0,4 кВ споживача","Насосна станція кв. 288",0.4,"-","+",null,"прийом збільшується на втрати в ЛЕП-0,4 кВ"]
[null,1034,null,1609,"ПАТ \"ДТЕК ПЕМ-ЕНЕРГОВУГІЛЛЯ\"","ДП \"РЕГІОНАЛЬНІ ЕЛЕКТРИЧНІ МЕРЕЖІ\"","м.Донецьк","РЩ-0,4 кВ споживача","СПД ФЛ Курдюкова (салон)\n",0.4,"-","+",null,"прийом збільшується на втрати в ЛЕП-0,4 кВ"]
[null,1035,null,1610,"ПАТ \"ДТЕК ПЕМ-ЕНЕРГОВУГІЛЛЯ\"","ДП \"РЕГІОНАЛЬНІ ЕЛЕКТРИЧНІ МЕРЕЖІ\"","м.Донецьк","РЩ-0,4 кВ споживача","ЖБК \"Мир-34\"",0.4,"-","+",null,"прийом збільшується на втрати в ЛЕП-0,4 кВ"]
[null,1036,null,1611,"ПАТ \"ДТЕК ПЕМ-ЕНЕРГОВУГІЛЛЯ\"","ДП \"РЕГІОНАЛЬНІ ЕЛЕКТРИЧНІ МЕРЕЖІ\"","м.Донецьк","РЩ-0,4 кВ споживача"," ПП Бондаренко \"Автопослуги\" ",0.4,"-","+",null,"прийом збільшується на втрати в ЛЕП-0,4 кВ"]
[null,1037,null,1612,"ПАТ \"ДТЕК ПЕМ-ЕНЕРГОВУГІЛЛЯ\"","ДП \"РЕГІОНАЛЬНІ ЕЛЕКТРИЧНІ МЕРЕЖІ\"","м.Донецьк","РЩ-0,4 кВ споживача","ФЛ Плутенко",0.4,"-","+",null,"прийом збільшується на втрати в ЛЕП-0,4 кВ"]
[null,1038,null,1613,"ПАТ \"ДТЕК ПЕМ-ЕНЕРГОВУГІЛЛЯ\"","ДП \"РЕГІОНАЛЬНІ ЕЛЕКТРИЧНІ МЕРЕЖІ\"","м.Донецьк","РЩ-0,4 кВ споживача","вул. Октября, 25 (освітлення)",0.4,"-","+"]
[null,1039,null,1614,"ПАТ \"ДТЕК ПЕМ-ЕНЕРГОВУГІЛЛЯ\"","ДП \"РЕГІОНАЛЬНІ ЕЛЕКТРИЧНІ МЕРЕЖІ\"","м.Донецьк","РЩ-0,4 кВ споживача","вул. Пролетарська, 9 (освітлення)",0.4,"-","+"]
[null,1040,null,1615,"ПАТ \"ДТЕК ПЕМ-ЕНЕРГОВУГІЛЛЯ\"","ДП \"РЕГІОНАЛЬНІ ЕЛЕКТРИЧНІ МЕРЕЖІ\"","м.Донецьк","РЩ-0,4 кВ споживача","Багрий (Цыбулина Т. В.)",0.4,"-","+"]
[null,1041,null,1616,"ПАТ \"ДТЕК ПЕМ-ЕНЕРГОВУГІЛЛЯ\"","ДП \"РЕГІОНАЛЬНІ ЕЛЕКТРИЧНІ МЕРЕЖІ\"","м.Донецьк","РУ-0,4 кВ ПС 6 кВ \"9 Капітальна\" ","Селище  \"9 капітальна\"",0.4,80,null,"+","віддача зменьш на втрати в ЛЕП і тр-рах  ПЭС ЭУ"]
[null,1042,null,1617,"ПАТ \"ДТЕК ПЕМ-ЕНЕРГОВУГІЛЛЯ\"","ДП \"РЕГІОНАЛЬНІ ЕЛЕКТРИЧНІ МЕРЕЖІ\"","м.Донецьк","РУ-6 кВ ПС 6 кВ \"9 Капітальна\" ","\"ТП 5755 Первомайка\"",0.4,600,null,"+"]
[null,1043,null,1618,"ПАТ \"ДТЕК ПЕМ-ЕНЕРГОВУГІЛЛЯ\"","ДП \"РЕГІОНАЛЬНІ ЕЛЕКТРИЧНІ МЕРЕЖІ\"","м.Донецьк","РУ -0,4 кВ   ТП 5755"," ПП \"А-клас\"",0.4,20,"+",null,"прийом зменьш на втрати в ЛЕП і тр-рах  ПЭС ЭУ"]
[null,1044,null,1619,"ПАТ \"ДТЕК ПЕМ-ЕНЕРГОВУГІЛЛЯ\"","ДП \"РЕГІОНАЛЬНІ ЕЛЕКТРИЧНІ МЕРЕЖІ\"","м.Донецьк","РУ-6кВ ПС 6 кВ \"9 Капітальна\" ","Селище \"ПК Горького\"",6,2400,null,"+","віддача зменьш на втрати в ЛЕП і тр-рах  ПЭС ЭУ"]
[null,1045,null,1620,"ПАТ \"ДТЕК ПЕМ-ЕНЕРГОВУГІЛЛЯ\"","ДП \"РЕГІОНАЛЬНІ ЕЛЕКТРИЧНІ МЕРЕЖІ\"","м.Донецьк","РУ-6 кВ \"РП 23\"","Селище \"ТП 5675\"",6,900,null,"+","віддача зменьш на втрати в ЛЕП і тр-рах  ПЭС ЭУ"]
[null,1046,null,1621,"ПАТ \"ДТЕК ПЕМ-ЕНЕРГОВУГІЛЛЯ\"","ДП \"РЕГІОНАЛЬНІ ЕЛЕКТРИЧНІ МЕРЕЖІ\"","м.Донецьк","РЩ-0,23 кВ споживача"," гуртожиток, вул. Буд.Партизан, 57",0.23,"-","+",null,"прийом збільшується на втрати в ЛЕП-0,23 кВ"]
[null,1047,null,1622,"ПАТ \"ДТЕК ПЕМ-ЕНЕРГОВУГІЛЛЯ\"","ДП \"РЕГІОНАЛЬНІ ЕЛЕКТРИЧНІ МЕРЕЖІ\"","м.Донецьк","РЩ-0,23 кВ споживача","ПП \"Олена\" (перукарня)",0.23,"-","+",null,"прийом збільшується на втрати в ЛЕП-0,23 кВ"]
[null,1048,null,1623,"ПАТ \"ДТЕК ПЕМ-ЕНЕРГОВУГІЛЛЯ\"","ДП \"РЕГІОНАЛЬНІ ЕЛЕКТРИЧНІ МЕРЕЖІ\"","м.Донецьк","РЩ-0,4 кВ споживача","ТОВ \"БАС\"",0.4,"-","+",null,"прийом збільшується на втрати в ЛЕП-0,4 кВ"]
[null,1049,null,1624,"ПАТ \"ДТЕК ПЕМ-ЕНЕРГОВУГІЛЛЯ\"","ДП \"РЕГІОНАЛЬНІ ЕЛЕКТРИЧНІ МЕРЕЖІ\"","м.Донецьк","РУ-0,4 кВ ТП 5750","АГК \"Сучасник\"",0.4,"-","+"]
[null,1050,null,1625,"ПАТ \"ДТЕК ПЕМ-ЕНЕРГОВУГІЛЛЯ\"","ДП \"РЕГІОНАЛЬНІ ЕЛЕКТРИЧНІ МЕРЕЖІ\"","м.Донецьк","РУ-0,4 кВ ТП 5674","ФЛ Ананян кондитерський цех",0.4,"-","+"]
[null,1051,null,1626,"ПАТ \"ДТЕК ПЕМ-ЕНЕРГОВУГІЛЛЯ\"","ДП \"РЕГІОНАЛЬНІ ЕЛЕКТРИЧНІ МЕРЕЖІ\"","м.Донецьк","РЩ-0,4 кВ споживача","ТОВ \"Фелбис\" парк",0.4,40,"+",null,"прийом збільшується на втрати в ЛЕП-0,4 кВ"]
[null,1052,null,1627,"ПАТ \"ДТЕК ПЕМ-ЕНЕРГОВУГІЛЛЯ\"","ДП \"РЕГІОНАЛЬНІ ЕЛЕКТРИЧНІ МЕРЕЖІ\"","м.Донецьк","РУ-0,4 кВ ТП 5674","ТОВ \"Спринг\"",0.4,"-","+"]
[null,1053,null,1628,"ПАТ \"ДТЕК ПЕМ-ЕНЕРГОВУГІЛЛЯ\"","ДП \"РЕГІОНАЛЬНІ ЕЛЕКТРИЧНІ МЕРЕЖІ\"","м.Донецьк","РЩ-0,4 кВ споживача","ЗО вул. Кашена ПК Горького",0.4,"-","+",null,"прийом збільшується на втрати в ЛЕП-0,4 кВ"]
[null,1054,null,1629,"ПАТ \"ДТЕК ПЕМ-ЕНЕРГОВУГІЛЛЯ\"","ДП \"РЕГІОНАЛЬНІ ЕЛЕКТРИЧНІ МЕРЕЖІ\"","м.Донецьк","РЩ-0,4 кВ споживача","ЧП \"Родіну\" магазин",0.4,"-","+",null,"прийом збільшується на втрати в ЛЕП-0,4 кВ"]
[null,1055,null,1630,"ПАТ \"ДТЕК ПЕМ-ЕНЕРГОВУГІЛЛЯ\"","ДП \"РЕГІОНАЛЬНІ ЕЛЕКТРИЧНІ МЕРЕЖІ\"","м.Донецьк","РУ-0,4 кВ ТП 5675","  кафе ЧП Туренко",0.4,"-","+"]
[null,1056,null,1631,"ПАТ \"ДТЕК ПЕМ-ЕНЕРГОВУГІЛЛЯ\"","ДП \"РЕГІОНАЛЬНІ ЕЛЕКТРИЧНІ МЕРЕЖІ\"","м.Донецьк","РЩ-0,4 кВ споживача","ЧП Шаталова  клуб",0.4,6,"+",null,"прийом збільшується на втрати в ЛЕП-0,4 кВ"]
[null,1057,null,1632,"ПАТ \"ДТЕК ПЕМ-ЕНЕРГОВУГІЛЛЯ\"","ДП \"РЕГІОНАЛЬНІ ЕЛЕКТРИЧНІ МЕРЕЖІ\"","м.Донецьк","РЩ-0,23 кВ споживача","Пошта №74",0.23,"-","+"]
[null,1058,null,1633,"ПАТ \"ДТЕК ПЕМ-ЕНЕРГОВУГІЛЛЯ\"","ДП \"РЕГІОНАЛЬНІ ЕЛЕКТРИЧНІ МЕРЕЖІ\"","м.Донецьк","ПС -6 кВ \"Мушкетовська\" ","Селище \"Тимирязьева\"",6,3600,null,"+","віддача зменьш на втрати в ЛЕП і тр-рах  ПЭС ЭУ"]
[null,1059,null,1634,"ПАТ \"ДТЕК ПЕМ-ЕНЕРГОВУГІЛЛЯ\"","ДП \"РЕГІОНАЛЬНІ ЕЛЕКТРИЧНІ МЕРЕЖІ\"","м.Донецьк","РЩ-0,4 кВ споживача","житловий будинок вул. Октября, 19",0.4,20,"+"]
[null,1060,null,1635,"ПАТ \"ДТЕК ПЕМ-ЕНЕРГОВУГІЛЛЯ\"","ДП \"РЕГІОНАЛЬНІ ЕЛЕКТРИЧНІ МЕРЕЖІ\"","м.Донецьк","РЩ-0,23 кВ споживача","ЧП Чекмарева (кіоск)",0.23,"-","+",null,"прийом збільшується на втрати в ЛЕП-0,23 кВ"]
[null,1061,null,1636,"ПАТ \"ДТЕК ПЕМ-ЕНЕРГОВУГІЛЛЯ\"","ДП \"РЕГІОНАЛЬНІ ЕЛЕКТРИЧНІ МЕРЕЖІ\"","м.Донецьк","РЩ-0,23 кВ споживача","ЧП  Демченко (кіоск)",0.23,"-","+",null,"прийом збільшується на втрати в ЛЕП-0,23 кВ"]
[null,1062,null,1637,"ПАТ \"ДТЕК ПЕМ-ЕНЕРГОВУГІЛЛЯ\"","ДП \"РЕГІОНАЛЬНІ ЕЛЕКТРИЧНІ МЕРЕЖІ\"","м.Донецьк","РЩ-0,4 кВ споживача","школа  №123",0.4,"-","+",null,"прийом збільшується на втрати в ЛЕП-0,4 кВ"]
[null,1063,null,1638,"ПАТ \"ДТЕК ПЕМ-ЕНЕРГОВУГІЛЛЯ\"","ДП \"РЕГІОНАЛЬНІ ЕЛЕКТРИЧНІ МЕРЕЖІ\"","м.Донецьк","РЩ-0,23 кВ споживача","світлофори школи №123",0.23,"-","+"]
[null,1064,null,1639,"ПАТ \"ДТЕК ПЕМ-ЕНЕРГОВУГІЛЛЯ\"","ДП \"РЕГІОНАЛЬНІ ЕЛЕКТРИЧНІ МЕРЕЖІ\"","м.Донецьк","РЩ-0,4 кВ споживача","о/п вул. Малишко, 38",0.4,"-","+"]
[null,1065,null,1640,"ПАТ \"ДТЕК ПЕМ-ЕНЕРГОВУГІЛЛЯ\"","ДП \"РЕГІОНАЛЬНІ ЕЛЕКТРИЧНІ МЕРЕЖІ\"","м.Донецьк","РЩ-0,4 кВ споживача","о/п вул. Малишко, 40",0.4,"-","+"]
[null,1066,null,1641,"ПАТ \"ДТЕК ПЕМ-ЕНЕРГОВУГІЛЛЯ\"","ДП \"РЕГІОНАЛЬНІ ЕЛЕКТРИЧНІ МЕРЕЖІ\"","м.Донецьк","РЩ-0,4 кВ споживача","о/п вул. Бобруйска, 25",0.4,"-","+"]
[null,1067,null,1642,"ПАТ \"ДТЕК ПЕМ-ЕНЕРГОВУГІЛЛЯ\"","ДП \"РЕГІОНАЛЬНІ ЕЛЕКТРИЧНІ МЕРЕЖІ\"","м.Донецьк","РЩ-0,4 кВ споживача","о/п вул. Бобруйска, 27",0.4,"-","+"]
[null,1068,null,1643,"ПАТ \"ДТЕК ПЕМ-ЕНЕРГОВУГІЛЛЯ\"","ДП \"РЕГІОНАЛЬНІ ЕЛЕКТРИЧНІ МЕРЕЖІ\"","м.Донецьк","РЩ-0,4 кВ споживача","о/п ул.Буденного, 12",0.4,"-","+"]
[null,1069,null,1644,"ПАТ \"ДТЕК ПЕМ-ЕНЕРГОВУГІЛЛЯ\"","ДП \"РЕГІОНАЛЬНІ ЕЛЕКТРИЧНІ МЕРЕЖІ\"","м.Донецьк","РЩ-0,4 кВ споживача","о/п вул.Буденного, 29",0.4,"-","+"]
[null,1070,null,1645,"ПАТ \"ДТЕК ПЕМ-ЕНЕРГОВУГІЛЛЯ\"","ДП \"РЕГІОНАЛЬНІ ЕЛЕКТРИЧНІ МЕРЕЖІ\"","м.Донецьк","РЩ-0,4 кВ споживача","о/п вул.Буденного, 8",0.4,"-","+"]
[null,1071,null,1646,"ПАТ \"ДТЕК ПЕМ-ЕНЕРГОВУГІЛЛЯ\"","ДП \"РЕГІОНАЛЬНІ ЕЛЕКТРИЧНІ МЕРЕЖІ\"","м.Донецьк","РУ-0,4 кВ ТП 5639","СПД ФЛ Сурмова ",0.4,"-","+"]
[null,1072,null,1647,"ПАТ \"ДТЕК ПЕМ-ЕНЕРГОВУГІЛЛЯ\"","ДП \"РЕГІОНАЛЬНІ ЕЛЕКТРИЧНІ МЕРЕЖІ\"","м.Донецьк","РЩ-0,4 кВ споживача","ПП Сурепкіна",0.4,"-","+",null,"прийом збільшується на втрати в ЛЕП-0,4 кВ"]
[null,1073,null,1648,"ПАТ \"ДТЕК ПЕМ-ЕНЕРГОВУГІЛЛЯ\"","ДП \"РЕГІОНАЛЬНІ ЕЛЕКТРИЧНІ МЕРЕЖІ\"","м.Донецьк","РУ-0,4 кВ ТП 5639","КТХА \"Дело Всех\"",0.4,"-","+"]
[null,1074,null,1649,"ПАТ \"ДТЕК ПЕМ-ЕНЕРГОВУГІЛЛЯ\"","ДП \"РЕГІОНАЛЬНІ ЕЛЕКТРИЧНІ МЕРЕЖІ\"","м.Донецьк","РЩ-0,23 кВ споживача","АПК  \"Авангард\" (офіс)",0.23,"-","+",null,"прийом збільшується на втрати в ЛЕП-0,23 кВ"]
[null,1075,null,1650,"ПАТ \"ДТЕК ПЕМ-ЕНЕРГОВУГІЛЛЯ\"","ДП \"РЕГІОНАЛЬНІ ЕЛЕКТРИЧНІ МЕРЕЖІ\"","м.Донецьк","РЩ-0,23 кВ споживача","Церква Христова",0.23,"-","+",null,"прийом збільшується на втрати в ЛЕП-0,23 кВ"]
[null,1076,null,1651,"ПАТ \"ДТЕК ПЕМ-ЕНЕРГОВУГІЛЛЯ\"","ДП \"РЕГІОНАЛЬНІ ЕЛЕКТРИЧНІ МЕРЕЖІ\"","м.Донецьк","РЩ-0,4 кВ ж/б Октября, 9","ПП  Цибін ",0.4,"-","+"]
[null,1077,null,1652,"ПАТ \"ДТЕК ПЕМ-ЕНЕРГОВУГІЛЛЯ\"","ДП \"РЕГІОНАЛЬНІ ЕЛЕКТРИЧНІ МЕРЕЖІ\"","м.Донецьк","РЩ-0,23 кВ споживача","ПП Іванов",0.4,"-","+",null,"прийом збільшується на втрати в ЛЕП-0,23 кВ"]
[null,1078,null,1653,"ПАТ \"ДТЕК ПЕМ-ЕНЕРГОВУГІЛЛЯ\"","ДП \"РЕГІОНАЛЬНІ ЕЛЕКТРИЧНІ МЕРЕЖІ\"","м.Донецьк","РЩ-0,23 кВ споживача","Будьонівська ветлікарня",0.23,"-","+",null,"прийом збільшується на втрати в ЛЕП-0,23 кВ"]
[null,1079,null,1654,"ПАТ \"ДТЕК ПЕМ-ЕНЕРГОВУГІЛЛЯ\"","ДП \"РЕГІОНАЛЬНІ ЕЛЕКТРИЧНІ МЕРЕЖІ\"","м.Донецьк","РЩ-0,23 кВ споживача","податкова інспекція",0.23,"-","+",null,"прийом збільшується на втрати в ЛЕП-0,23 кВ"]
[null,1080,null,1655,"ПАТ \"ДТЕК ПЕМ-ЕНЕРГОВУГІЛЛЯ\"","ДП \"РЕГІОНАЛЬНІ ЕЛЕКТРИЧНІ МЕРЕЖІ\"","м.Донецьк","РЩ-0,4 кВ споживача","ПК  Пушкіна",0.4,"-","+"]
[null,1081,null,1656,"ПАТ \"ДТЕК ПЕМ-ЕНЕРГОВУГІЛЛЯ\"","ДП \"РЕГІОНАЛЬНІ ЕЛЕКТРИЧНІ МЕРЕЖІ\"","м.Донецьк","РУ-0,4 кВ ТП 5641","БС ПК  Пушкіна",0.4,"-","+",null,"прийом збільшується на втрати в ЛЕП-0,4 кВ"]
[null,1082,null,1657,"ПАТ \"ДТЕК ПЕМ-ЕНЕРГОВУГІЛЛЯ\"","ДП \"РЕГІОНАЛЬНІ ЕЛЕКТРИЧНІ МЕРЕЖІ\"","м.Донецьк","РЩ-0,4 кВ споживача","Д/сад №118 \"Малятко\"",0.4,"-","+",null,"прийом збільшується на втрати в ЛЕП-0,4 кВ"]
[null,1083,null,1658,"ПАТ \"ДТЕК ПЕМ-ЕНЕРГОВУГІЛЛЯ\"","ДП \"РЕГІОНАЛЬНІ ЕЛЕКТРИЧНІ МЕРЕЖІ\"","м.Донецьк","РЩ-0,4 кВ споживача","філія №14 ЦЛСВ",0.4,"-","+",null,"прийом збільшується на втрати в ЛЕП-0,4 кВ"]
[null,1084,null,1659,"ПАТ \"ДТЕК ПЕМ-ЕНЕРГОВУГІЛЛЯ\"","ДП \"РЕГІОНАЛЬНІ ЕЛЕКТРИЧНІ МЕРЕЖІ\"","м.Донецьк","РЩ-0,4 кВ споживача","о/п вул. Октября, 11",0.4,"-","+"]
[null,1085,null,1660,"ПАТ \"ДТЕК ПЕМ-ЕНЕРГОВУГІЛЛЯ\"","ДП \"РЕГІОНАЛЬНІ ЕЛЕКТРИЧНІ МЕРЕЖІ\"","м.Донецьк","РЩ-0,4 кВ споживача","о/п вул. Октября, 15",0.4,"-","+",null,"прийом збільшується на втрати в ЛЕП-0,4 кВ"]
[null,1086,null,1661,"ПАТ \"ДТЕК ПЕМ-ЕНЕРГОВУГІЛЛЯ\"","ДП \"РЕГІОНАЛЬНІ ЕЛЕКТРИЧНІ МЕРЕЖІ\"","м.Донецьк","РЩ-0,4 кВ споживача","о/п вул. Октября, 9",0.4,"-","+",null,"прийом збільшується на втрати в ЛЕП-0,4 кВ"]
[null,1087,null,1662,"ПАТ \"ДТЕК ПЕМ-ЕНЕРГОВУГІЛЛЯ\"","ДП \"РЕГІОНАЛЬНІ ЕЛЕКТРИЧНІ МЕРЕЖІ\"","м.Донецьк","РЩ-0,4 кВ споживача","ПП Бондаренко ",0.4,"-","+",null,"прийом збільшується на втрати в ЛЕП-0,4 кВ"]
[null,1088,null,1663,"ПАТ \"ДТЕК ПЕМ-ЕНЕРГОВУГІЛЛЯ\"","ДП \"РЕГІОНАЛЬНІ ЕЛЕКТРИЧНІ МЕРЕЖІ\"","м.Донецьк","РЩ-0,4 кВ споживача","Ощадбанк 5404",0.4,"-","+",null,"прийом збільшується на втрати в ЛЕП-0,4 кВ"]
[null,1089,null,1664,"ПАТ \"ДТЕК ПЕМ-ЕНЕРГОВУГІЛЛЯ\"","ДП \"РЕГІОНАЛЬНІ ЕЛЕКТРИЧНІ МЕРЕЖІ\"","м.Донецьк","РЩ-0,4 кВ споживача","контора КП ЖЕК  № 1",0.4,"-","+",null,"прийом збільшується на втрати в ЛЕП-0,4 кВ"]
[null,1090,null,1665,"ПАТ \"ДТЕК ПЕМ-ЕНЕРГОВУГІЛЛЯ\"","ДП \"РЕГІОНАЛЬНІ ЕЛЕКТРИЧНІ МЕРЕЖІ\"","м.Донецьк","РУ-0,4 кВ ТП 5680","ТОВ \"Руно\"",0.4,"-","+"]
[null,1091,null,1666,"ПАТ \"ДТЕК ПЕМ-ЕНЕРГОВУГІЛЛЯ\"","ДП \"РЕГІОНАЛЬНІ ЕЛЕКТРИЧНІ МЕРЕЖІ\"","м.Донецьк","РУ-0,4 кВ ТП 5680","ПП Шевченко",0.4,"-","+"]
[null,1092,null,1667,"ПАТ \"ДТЕК ПЕМ-ЕНЕРГОВУГІЛЛЯ\"","ДП \"РЕГІОНАЛЬНІ ЕЛЕКТРИЧНІ МЕРЕЖІ\"","м.Донецьк","РУ-0,4 кВ ТП 5680"," КП \"ЖЕК  №1\" (майстерні) ",0.4,"-","+"]
[null,1093,null,1668,"ПАТ \"ДТЕК ПЕМ-ЕНЕРГОВУГІЛЛЯ\"","ДП \"РЕГІОНАЛЬНІ ЕЛЕКТРИЧНІ МЕРЕЖІ\"","м.Донецьк","РУ-0,4 кВ ТП 5680","котельня кв. 288 вв №1",0.4,120,"+"]
[null,1094,null,1669,"ПАТ \"ДТЕК ПЕМ-ЕНЕРГОВУГІЛЛЯ\"","ДП \"РЕГІОНАЛЬНІ ЕЛЕКТРИЧНІ МЕРЕЖІ\"","м.Донецьк","РУ-0,4 кВ ТП 5680","котельня кв. 288 вв №2",0.4,120,"+"]
[null,1095,null,1670,"ПАТ \"ДТЕК ПЕМ-ЕНЕРГОВУГІЛЛЯ\"","ДП \"РЕГІОНАЛЬНІ ЕЛЕКТРИЧНІ МЕРЕЖІ\"","м.Донецьк","РУ-0,4 кВ ТП 5680","АТС",0.4,40,"+",null,"прийом збільшується на втрати в ЛЕП-0,4 кВ"]
[null,1096,null,1671,"ПАТ \"ДТЕК ПЕМ-ЕНЕРГОВУГІЛЛЯ\"","ДП \"РЕГІОНАЛЬНІ ЕЛЕКТРИЧНІ МЕРЕЖІ\"","м.Донецьк","РЩ-0,4 кВ споживача","ТОВ \"Элін-ЛТД\" ",0.4,"-","+",null,"прийом збільшується на втрати в ЛЕП-0,4 кВ"]
[null,1097,null,1672,"ПАТ \"ДТЕК ПЕМ-ЕНЕРГОВУГІЛЛЯ\"","ДП \"РЕГІОНАЛЬНІ ЕЛЕКТРИЧНІ МЕРЕЖІ\"","м.Донецьк","РЩ-0,4 кВ споживача","ж/б вул. Белецького, 8",0.4,"-","+",null,"прийом збільшується на втрати в ЛЕП-0,4 кВ"]
[null,1098,null,1673,"ПАТ \"ДТЕК ПЕМ-ЕНЕРГОВУГІЛЛЯ\"","ДП \"РЕГІОНАЛЬНІ ЕЛЕКТРИЧНІ МЕРЕЖІ\"","м.Донецьк","РЩ-0,4 кВ споживача","ПП Пахаленко ",0.4,"-","+",null,"прийом збільшується на втрати в ЛЕП-0,4 кВ"]
[null,1099,null,1674,"ПАТ \"ДТЕК ПЕМ-ЕНЕРГОВУГІЛЛЯ\"","ДП \"РЕГІОНАЛЬНІ ЕЛЕКТРИЧНІ МЕРЕЖІ\"","м.Донецьк","РЩ-0,4 кВ споживача","ФЛ Мамонов",0.4,"-","+",null,"прийом збільшується на втрати в ЛЕП-0,4 кВ"]
[null,1100,null,1675,"ПАТ \"ДТЕК ПЕМ-ЕНЕРГОВУГІЛЛЯ\"","ДП \"РЕГІОНАЛЬНІ ЕЛЕКТРИЧНІ МЕРЕЖІ\"","м.Донецьк","РЩ-0,4 кВ споживача","П/о \"какскад-автогараж\"",0.4,"-","+"]
[null,1101,null,1676,"ПАТ \"ДТЕК ПЕМ-ЕНЕРГОВУГІЛЛЯ\"","ДП \"РЕГІОНАЛЬНІ ЕЛЕКТРИЧНІ МЕРЕЖІ\"","м.Донецьк","РЩ-0,4 кВ споживача","П/о \"каскад\" Адмінбудівля 1\"",0.4,"-","+",null,"прийом збільшується на втрати в ЛЕП-0,4 кВ"]
[null,1102,null,1677,"ПАТ \"ДТЕК ПЕМ-ЕНЕРГОВУГІЛЛЯ\"","ДП \"РЕГІОНАЛЬНІ ЕЛЕКТРИЧНІ МЕРЕЖІ\"","м.Донецьк","РЩ-0,4 кВ споживача","П/о \"каскад\"админздание\"",0.4,"-","+"]
[null,1103,null,1678,"ПАТ \"ДТЕК ПЕМ-ЕНЕРГОВУГІЛЛЯ\"","ДП \"РЕГІОНАЛЬНІ ЕЛЕКТРИЧНІ МЕРЕЖІ\"","м.Донецьк","РЩ-0,4 кВ споживача","ПП Альтаїр кіоск вулканізації",0.4,"-","+",null,"прийом збільшується на втрати в ЛЕП-0,4 кВ"]
[null,1104,null,1679,"ПАТ \"ДТЕК ПЕМ-ЕНЕРГОВУГІЛЛЯ\"","ДП \"РЕГІОНАЛЬНІ ЕЛЕКТРИЧНІ МЕРЕЖІ\"","м.Донецьк","РЩ-0,4 кВ споживача","ТОВ \"Енергоремонт\"  магазин",0.4,"-","+",null,"прийом збільшується на втрати в ЛЕП-0,4 кВ"]
[null,1105,null,1680,"ПАТ \"ДТЕК ПЕМ-ЕНЕРГОВУГІЛЛЯ\"","ДП \"РЕГІОНАЛЬНІ ЕЛЕКТРИЧНІ МЕРЕЖІ\"","м.Донецьк","РЩ-0,4 кВ споживача","Будьонівська  райсэс",0.4,"-","+",null,"прийом збільшується на втрати в ЛЕП-0,4 кВ"]
[null,1106,null,1681,"ПАТ \"ДТЕК ПЕМ-ЕНЕРГОВУГІЛЛЯ\"","ДП \"РЕГІОНАЛЬНІ ЕЛЕКТРИЧНІ МЕРЕЖІ\"","м.Донецьк","РЩ-0,4 кВ споживача","гаражі СЭС (Будьонівська)",0.4,"-","+"]
[null,1107,null,1682,"ПАТ \"ДТЕК ПЕМ-ЕНЕРГОВУГІЛЛЯ\"","ДП \"РЕГІОНАЛЬНІ ЕЛЕКТРИЧНІ МЕРЕЖІ\"","м.Донецьк","РЩ-0,4 кВ споживача","котельная СЭС",0.4,"-","+",null,"прийом збільшується на втрати в ЛЕП-0,4 кВ"]
[null,1108,null,1683,"ПАТ \"ДТЕК ПЕМ-ЕНЕРГОВУГІЛЛЯ\"","ДП \"РЕГІОНАЛЬНІ ЕЛЕКТРИЧНІ МЕРЕЖІ\"","м.Донецьк","РУ-0,4 кВ ТП 5681","ПП \"ПКФ \"Самшит\"",0.4,"-","+"]
[null,1109,null,1684,"ПАТ \"ДТЕК ПЕМ-ЕНЕРГОВУГІЛЛЯ\"","ДП \"РЕГІОНАЛЬНІ ЕЛЕКТРИЧНІ МЕРЕЖІ\"","м.Донецьк","РУ-0,4 кВ ТП 5681","ФЛП Кретов В.Н.",0.4,"-","+"]
[null,1110,null,1685,"ПАТ \"ДТЕК ПЕМ-ЕНЕРГОВУГІЛЛЯ\"","ДП \"РЕГІОНАЛЬНІ ЕЛЕКТРИЧНІ МЕРЕЖІ\"","м.Донецьк","РЩ-0,4 кВ споживача","гараж  ДЖБ - 1",0.4,"-","+",null,"прийом збільшується на втрати в ЛЕП-0,4 кВ"]
[null,1111,null,1686,"ПАТ \"ДТЕК ПЕМ-ЕНЕРГОВУГІЛЛЯ\"","ДП \"РЕГІОНАЛЬНІ ЕЛЕКТРИЧНІ МЕРЕЖІ\"","м.Донецьк","РЩ-0,4 кВ споживача","ПП \"База\"",0.4,"-","+",null,"прийом збільшується на втрати в ЛЕП-0,4 кВ"]
[null,1112,null,1687,"ПАТ \"ДТЕК ПЕМ-ЕНЕРГОВУГІЛЛЯ\"","ДП \"РЕГІОНАЛЬНІ ЕЛЕКТРИЧНІ МЕРЕЖІ\"","м.Донецьк","РЩ-0,4 кВ споживача","СПД Калініна (крам. \"Маяк\")",0.4,"-","+",null,"прийом збільшується на втрати в ЛЕП-0,4 кВ"]
[null,1113,null,1688,"ПАТ \"ДТЕК ПЕМ-ЕНЕРГОВУГІЛЛЯ\"","ДП \"РЕГІОНАЛЬНІ ЕЛЕКТРИЧНІ МЕРЕЖІ\"","м.Донецьк","РУ-0,4 кВ КТП 5709 ","ТОВ \"МД Істейт\"",0.4,80,"+"]
[null,1114,null,1689,"ПАТ \"ДТЕК ПЕМ-ЕНЕРГОВУГІЛЛЯ\"","ДП \"РЕГІОНАЛЬНІ ЕЛЕКТРИЧНІ МЕРЕЖІ\"","м.Донецьк","РУ-0,4 кВ ТП 647","ТОВ НПП \"Інвельта\"",0.4,20,"+",null,"прийом збільшується на втрати в ЛЕП-0,4 кВ та тр-рі."]
[null,1115,null,1690,"ПАТ \"ДТЕК ПЕМ-ЕНЕРГОВУГІЛЛЯ\"","ДП \"РЕГІОНАЛЬНІ ЕЛЕКТРИЧНІ МЕРЕЖІ\"","м.Донецьк","РУ-6 кВ ПС -6 кВ \"Мушкетовська\" ","\"Селище №1\"",0.4,1200,"+",null,"прийом зменьш на втрати в ЛЕП і тр-рах  ПЭС ЭУ"]
[null,1116,null,1691,"ПАТ \"ДТЕК ПЕМ-ЕНЕРГОВУГІЛЛЯ\"","ДП \"РЕГІОНАЛЬНІ ЕЛЕКТРИЧНІ МЕРЕЖІ\"","м.Донецьк","РЩ-0,4 кВ споживача","Крамниця \"Легенда\"",0.4,"-","+",null,"прийом збільшується на втрати в ЛЕП-0,4 кВ"]
[null,1117,null,1692,"ПАТ \"ДТЕК ПЕМ-ЕНЕРГОВУГІЛЛЯ\"","ДП \"РЕГІОНАЛЬНІ ЕЛЕКТРИЧНІ МЕРЕЖІ\"","м.Донецьк","РЩ-0,23 кВ споживача","ПП  Полюхович",0.23,"-","+",null,"прийом збільшується на втрати в ЛЕП-0,23 кВ"]
[null,1118,null,1693,"ПАТ \"ДТЕК ПЕМ-ЕНЕРГОВУГІЛЛЯ\"","ДП \"РЕГІОНАЛЬНІ ЕЛЕКТРИЧНІ МЕРЕЖІ\"","м.Донецьк","РЩ-0,4 кВ споживача","БСМП    (офіс)",0.4,"-","+",null,"прийом збільшується на втрати в ЛЕП-0,4 кВ"]
[null,1119,null,1694,"ПАТ \"ДТЕК ПЕМ-ЕНЕРГОВУГІЛЛЯ\"","ДП \"РЕГІОНАЛЬНІ ЕЛЕКТРИЧНІ МЕРЕЖІ\"","м.Донецьк","РЩ-0,4 кВ споживача","котельна  вул. Гурьевская  вв 1",0.4,40,"+"]
[null,1120,null,1695,"ПАТ \"ДТЕК ПЕМ-ЕНЕРГОВУГІЛЛЯ\"","ДП \"РЕГІОНАЛЬНІ ЕЛЕКТРИЧНІ МЕРЕЖІ\"","м.Донецьк","РЩ-0,4 кВ споживача","котельна  вул. Гурьевская  вв  2",0.4,40,"+"]
[null,1121,null,1696,"ПАТ \"ДТЕК ПЕМ-ЕНЕРГОВУГІЛЛЯ\"","ДП \"РЕГІОНАЛЬНІ ЕЛЕКТРИЧНІ МЕРЕЖІ\"","м.Донецьк","РУ-0,4 кВ ТП 5707 ","Будьонівський  РО ДГУ",0.4,40,"+"]
[null,1122,null,1697,"ПАТ \"ДТЕК ПЕМ-ЕНЕРГОВУГІЛЛЯ\"","ДП \"РЕГІОНАЛЬНІ ЕЛЕКТРИЧНІ МЕРЕЖІ\"","м.Донецьк","РЩ-0,4 кВ споживача","РЕМ Буденновского і Пролетарського району",0.4,"-","+",null,"прийом збільшується на втрати в ЛЕП-0,4 кВ"]
[null,1123,null,1698,"ПАТ \"ДТЕК ПЕМ-ЕНЕРГОВУГІЛЛЯ\"","ДП \"РЕГІОНАЛЬНІ ЕЛЕКТРИЧНІ МЕРЕЖІ\"","м.Донецьк","РЩ-0,4 кВ споживача","СГПЧ №17",0.4,"-","+",null,"прийом збільшується на втрати в ЛЕП-0,4 кВ"]
[null,1124,null,1699,"ПАТ \"ДТЕК ПЕМ-ЕНЕРГОВУГІЛЛЯ\"","ДП \"РЕГІОНАЛЬНІ ЕЛЕКТРИЧНІ МЕРЕЖІ\"","м.Донецьк","РЩ-0,4 кВ споживача","Базова станція ЗАТ \"Київстар Дж.Эс. Ем\"",0.4,"-","+",null,"прийом збільшується на втрати в ЛЕП-0,4 кВ"]
[null,1125,null,1700,"ПАТ \"ДТЕК ПЕМ-ЕНЕРГОВУГІЛЛЯ\"","ДП \"РЕГІОНАЛЬНІ ЕЛЕКТРИЧНІ МЕРЕЖІ\"","м.Донецьк","РУ-0,4 кВ ТП 5634","Церква Божа вв. № 1",0.4,"-","+"]
[null,1126,null,1701,"ПАТ \"ДТЕК ПЕМ-ЕНЕРГОВУГІЛЛЯ\"","ДП \"РЕГІОНАЛЬНІ ЕЛЕКТРИЧНІ МЕРЕЖІ\"","м.Донецьк","РУ-0,4 кВ ТП 5634","Церква Божа вв. № 2",0.4,"-","+"]
[null,1127,null,1702,"ПАТ \"ДТЕК ПЕМ-ЕНЕРГОВУГІЛЛЯ\"","ДП \"РЕГІОНАЛЬНІ ЕЛЕКТРИЧНІ МЕРЕЖІ\"","м.Донецьк","РЩ-0,4 кВ споживача","Бессонова Н.А.",0.4,"-","+",null,"прийом збільшується на втрати в ЛЕП-0,4 кВ"]
[null,1128,null,1703,"ПАТ \"ДТЕК ПЕМ-ЕНЕРГОВУГІЛЛЯ\"","ДП \"РЕГІОНАЛЬНІ ЕЛЕКТРИЧНІ МЕРЕЖІ\"","м.Донецьк","РУ-0,4 кВ ТП 5634","ПП Романенко",0.4,"-","+"]
[null,1129,null,1704,"ПАТ \"ДТЕК ПЕМ-ЕНЕРГОВУГІЛЛЯ\"","ДП \"РЕГІОНАЛЬНІ ЕЛЕКТРИЧНІ МЕРЕЖІ\"","м.Донецьк","РЩ-0,23 кВ споживача","ПП  Ретуєва",0.23,"-","+",null,"прийом збільшується на втрати в ЛЕП-0,23 кВ"]
[null,1130,null,1705,"ПАТ \"ДТЕК ПЕМ-ЕНЕРГОВУГІЛЛЯ\"","ДП \"РЕГІОНАЛЬНІ ЕЛЕКТРИЧНІ МЕРЕЖІ\"","м.Донецьк","РЩ-0,23 кВ споживача","ТОВ  \"Донбас\"",0.4,"-","+",null,"прийом збільшується на втрати в ЛЕП-0,23 кВ"]
[null,1131,null,1706,"ПАТ \"ДТЕК ПЕМ-ЕНЕРГОВУГІЛЛЯ\"","ДП \"РЕГІОНАЛЬНІ ЕЛЕКТРИЧНІ МЕРЕЖІ\"","м.Донецьк","РЩ-0,4 кВ споживача","ЧП  Лорі (крамниця)",0.4,"-","+",null,"прийом збільшується на втрати в ЛЕП-0,4 кВ"]
[null,1132,null,1707,"ПАТ \"ДТЕК ПЕМ-ЕНЕРГОВУГІЛЛЯ\"","ДП \"РЕГІОНАЛЬНІ ЕЛЕКТРИЧНІ МЕРЕЖІ\"","м.Донецьк","РЩ-0,4 кВ споживача","ЧП  Лорі (опалювання)",0.4,"-","+"]
[null,1133,null,1708,"ПАТ \"ДТЕК ПЕМ-ЕНЕРГОВУГІЛЛЯ\"","ДП \"РЕГІОНАЛЬНІ ЕЛЕКТРИЧНІ МЕРЕЖІ\"","м.Донецьк","РЩ-0,4 кВ споживача","прокуратура",0.4,"-","+",null,"прийом збільшується на втрати в ЛЕП-0,4 кВ"]
[null,1134,null,1709,"ПАТ \"ДТЕК ПЕМ-ЕНЕРГОВУГІЛЛЯ\"","ДП \"РЕГІОНАЛЬНІ ЕЛЕКТРИЧНІ МЕРЕЖІ\"","м.Донецьк","РЩ-0,23 кВ споживача","Пошта  №53",0.4,"-","+",null,"прийом збільшується на втрати в ЛЕП-0,23 кВ"]
[null,1135,null,1710,"ПАТ \"ДТЕК ПЕМ-ЕНЕРГОВУГІЛЛЯ\"","ДП \"РЕГІОНАЛЬНІ ЕЛЕКТРИЧНІ МЕРЕЖІ\"","м.Донецьк","РЩ-0,4 кВ споживача","ЗО вул. Гур'ївска",0.4,"-","+",null,"прийом збільшується на втрати в ЛЕП-0,4 кВ"]
[null,1136,null,1711,"ПАТ \"ДТЕК ПЕМ-ЕНЕРГОВУГІЛЛЯ\"","ДП \"РЕГІОНАЛЬНІ ЕЛЕКТРИЧНІ МЕРЕЖІ\"","м.Донецьк","РЩ-0,4 кВ споживача","о/п вул. Будьонного, 36",0.4,"-","+"]
[null,1137,null,1712,"ПАТ \"ДТЕК ПЕМ-ЕНЕРГОВУГІЛЛЯ\"","ДП \"РЕГІОНАЛЬНІ ЕЛЕКТРИЧНІ МЕРЕЖІ\"","м.Донецьк","РЩ-0,4 кВ споживача","о/п вул. Будьонного, 38",0.4,"-","+"]
[null,1138,null,1713,"ПАТ \"ДТЕК ПЕМ-ЕНЕРГОВУГІЛЛЯ\"","ДП \"РЕГІОНАЛЬНІ ЕЛЕКТРИЧНІ МЕРЕЖІ\"","м.Донецьк","РЩ-0,4 кВ споживача","о/п вул. Будьонного, 40",0.4,"-","+"]
[null,1139,null,1714,"ПАТ \"ДТЕК ПЕМ-ЕНЕРГОВУГІЛЛЯ\"","ДП \"РЕГІОНАЛЬНІ ЕЛЕКТРИЧНІ МЕРЕЖІ\"","м.Донецьк","РЩ-0,4 кВ споживача","о/п вул. Будьонного, 42",0.4,"-","+"]
[null,1140,null,1715,"ПАТ \"ДТЕК ПЕМ-ЕНЕРГОВУГІЛЛЯ\"","ДП \"РЕГІОНАЛЬНІ ЕЛЕКТРИЧНІ МЕРЕЖІ\"","м.Донецьк","РЩ-0,4 кВ споживача","о/п вул. Будьонного, 44",0.4,"-","+"]
[null,1141,null,1716,"ПАТ \"ДТЕК ПЕМ-ЕНЕРГОВУГІЛЛЯ\"","ДП \"РЕГІОНАЛЬНІ ЕЛЕКТРИЧНІ МЕРЕЖІ\"","м.Донецьк","РЩ-0,4 кВ споживача","о/п вул. Будьонного, 46",0.4,"-","+"]
[null,1142,null,1717,"ПАТ \"ДТЕК ПЕМ-ЕНЕРГОВУГІЛЛЯ\"","ДП \"РЕГІОНАЛЬНІ ЕЛЕКТРИЧНІ МЕРЕЖІ\"","м.Донецьк","РЩ-0,4 кВ споживача","о/п вул. Будьонного, 48",0.4,"-","+"]
[null,1143,null,1718,"ПАТ \"ДТЕК ПЕМ-ЕНЕРГОВУГІЛЛЯ\"","ДП \"РЕГІОНАЛЬНІ ЕЛЕКТРИЧНІ МЕРЕЖІ\"","м.Донецьк","РЩ-0,4 кВ споживача","о/п вул. Заслонова, 1",0.4,"-","+"]
[null,1144,null,1719,"ПАТ \"ДТЕК ПЕМ-ЕНЕРГОВУГІЛЛЯ\"","ДП \"РЕГІОНАЛЬНІ ЕЛЕКТРИЧНІ МЕРЕЖІ\"","м.Донецьк","РЩ-0,4 кВ споживача","о/п вул. Заслонова, 5",0.4,"-","+"]
[null,1145,null,1720,"ПАТ \"ДТЕК ПЕМ-ЕНЕРГОВУГІЛЛЯ\"","ДП \"РЕГІОНАЛЬНІ ЕЛЕКТРИЧНІ МЕРЕЖІ\"","м.Донецьк","РЩ-0,4 кВ споживача","о/п вул. Заслонова, 9",0.4,"-","+"]
[null,1146,null,1721,"ПАТ \"ДТЕК ПЕМ-ЕНЕРГОВУГІЛЛЯ\"","ДП \"РЕГІОНАЛЬНІ ЕЛЕКТРИЧНІ МЕРЕЖІ\"","м.Донецьк","РЩ-0,4 кВ споживача","о/п вул. Мінська, 2, 3, 4",0.4,"-","+"]
[null,1147,null,1722,"ПАТ \"ДТЕК ПЕМ-ЕНЕРГОВУГІЛЛЯ\"","ДП \"РЕГІОНАЛЬНІ ЕЛЕКТРИЧНІ МЕРЕЖІ\"","м.Донецьк","РЩ-0,4 кВ споживача","о/п вул. Гурьевская 2, 7",0.4,"-","+"]
[null,1148,null,1723,"ПАТ \"ДТЕК ПЕМ-ЕНЕРГОВУГІЛЛЯ\"","ДП \"РЕГІОНАЛЬНІ ЕЛЕКТРИЧНІ МЕРЕЖІ\"","м.Донецьк","РЩ-0,4 кВ споживача","о/п вул. Будьонного, 41",0.4,"-","+"]
[null,1149,null,1724,"ПАТ \"ДТЕК ПЕМ-ЕНЕРГОВУГІЛЛЯ\"","ДП \"РЕГІОНАЛЬНІ ЕЛЕКТРИЧНІ МЕРЕЖІ\"","м.Донецьк","РЩ-0,4 кВ споживача","о/п вул. Будьонного, 43",0.4,"-","+"]
[null,1150,null,1725,"ПАТ \"ДТЕК ПЕМ-ЕНЕРГОВУГІЛЛЯ\"","ДП \"РЕГІОНАЛЬНІ ЕЛЕКТРИЧНІ МЕРЕЖІ\"","м.Донецьк","РЩ-0,4 кВ споживача","о/п вул. Будьонного, 45",0.4,"-","+"]
[null,1151,null,1726,"ПАТ \"ДТЕК ПЕМ-ЕНЕРГОВУГІЛЛЯ\"","ДП \"РЕГІОНАЛЬНІ ЕЛЕКТРИЧНІ МЕРЕЖІ\"","м.Донецьк","РЩ-0,4 кВ споживача","о/п вул. Будьонного, 47",0.4,"-","+"]
[null,1152,null,1727,"ПАТ \"ДТЕК ПЕМ-ЕНЕРГОВУГІЛЛЯ\"","ДП \"РЕГІОНАЛЬНІ ЕЛЕКТРИЧНІ МЕРЕЖІ\"","м.Донецьк","РЩ-0,4 кВ споживача","о/п вул. Заслонова, 3",0.4,"-","+"]
[null,1153,null,1728,"ПАТ \"ДТЕК ПЕМ-ЕНЕРГОВУГІЛЛЯ\"","ДП \"РЕГІОНАЛЬНІ ЕЛЕКТРИЧНІ МЕРЕЖІ\"","м.Донецьк","РЩ-0,4 кВ споживача","о/п вул. Мінська, 5, 7, 8, 9, 10",0.4,"-","+"]
[null,1154,null,1729,"ПАТ \"ДТЕК ПЕМ-ЕНЕРГОВУГІЛЛЯ\"","ДП \"РЕГІОНАЛЬНІ ЕЛЕКТРИЧНІ МЕРЕЖІ\"","м.Донецьк","РЩ-0,4 кВ споживача","о/п вул. Мінська, 11",0.4,"-","+"]
[null,1155,null,1730,"ПАТ \"ДТЕК ПЕМ-ЕНЕРГОВУГІЛЛЯ\"","ДП \"РЕГІОНАЛЬНІ ЕЛЕКТРИЧНІ МЕРЕЖІ\"","м.Донецьк","РЩ-0,4 кВ споживача","о/п вул. Мінська, 13",0.4,"-","+"]
[null,1156,null,1731,"ПАТ \"ДТЕК ПЕМ-ЕНЕРГОВУГІЛЛЯ\"","ДП \"РЕГІОНАЛЬНІ ЕЛЕКТРИЧНІ МЕРЕЖІ\"","м.Донецьк","РЩ-0,4 кВ споживача","о/п вул. Мінська, 15",0.4,"-","+"]
[null,1157,null,1732,"ПАТ \"ДТЕК ПЕМ-ЕНЕРГОВУГІЛЛЯ\"","ДП \"РЕГІОНАЛЬНІ ЕЛЕКТРИЧНІ МЕРЕЖІ\"","м.Донецьк","РЩ-0,4 кВ споживача","школа  №145",0.4,"-","+",null,"прийом збільшується на втрати в ЛЕП-0,4 кВ"]
[null,1158,null,1733,"ПАТ \"ДТЕК ПЕМ-ЕНЕРГОВУГІЛЛЯ\"","ДП \"РЕГІОНАЛЬНІ ЕЛЕКТРИЧНІ МЕРЕЖІ\"","м.Донецьк","РЩ-0,4 кВ споживача","ж/б Левшин ",0.4,"-","+",null,"прийом збільшується на втрати в ЛЕП-0,4 кВ"]
[null,1159,null,1734,"ПАТ \"ДТЕК ПЕМ-ЕНЕРГОВУГІЛЛЯ\"","ДП \"РЕГІОНАЛЬНІ ЕЛЕКТРИЧНІ МЕРЕЖІ\"","м.Донецьк","РУ-0,4 кВ ТП ФО Курганов","ФЛ Курганов А.А. вв №1",0.4,30,"+",null,"прийом збільшується на втрати в ЛЕП-0,4 кВ и тр-рі."]
[null,1160,null,1735,"ПАТ \"ДТЕК ПЕМ-ЕНЕРГОВУГІЛЛЯ\"","ДП \"РЕГІОНАЛЬНІ ЕЛЕКТРИЧНІ МЕРЕЖІ\"","м.Донецьк","РУ-0,4 кВ ТП 5636","Гаражи АК \"Бобр\"",0.4,"-","+"]
[null,1161,null,1736,"ПАТ \"ДТЕК ПЕМ-ЕНЕРГОВУГІЛЛЯ\"","ДП \"РЕГІОНАЛЬНІ ЕЛЕКТРИЧНІ МЕРЕЖІ\"","м.Донецьк","РУ-0,4 кВ ТП ФО Курганов","ФЛ Курганів А.А. вв №2",0.4,30,"+",null,"прийом збільшується на втрати в ЛЕП-0,4 кВ и тр-рі."]
[null,1162,null,1737,"ПАТ \"ДТЕК ПЕМ-ЕНЕРГОВУГІЛЛЯ\"","ДП \"РЕГІОНАЛЬНІ ЕЛЕКТРИЧНІ МЕРЕЖІ\"","м.Донецьк","РУ-6 кВ ПС -6 кВ \"Мушкетовська\" ","\"Селище № 2\"",6,1200,null,"+","віддача зменьш на втрати в ЛЕП і тр-рах  ПЭС ЭУ"]
[null,1163,null,1738,"ПАТ \"ДТЕК ПЕМ-ЕНЕРГОВУГІЛЛЯ\"","ДП \"РЕГІОНАЛЬНІ ЕЛЕКТРИЧНІ МЕРЕЖІ\"","м.Донецьк","РУ-0,4 кВ ТП 5638"," ПП Ксеніта",0.4,"-","+"]
[null,1164,null,1739,"ПАТ \"ДТЕК ПЕМ-ЕНЕРГОВУГІЛЛЯ\"","ДП \"РЕГІОНАЛЬНІ ЕЛЕКТРИЧНІ МЕРЕЖІ\"","м.Донецьк","РЩ-0,23 кВ споживача","ПП  Назарова  вв 1",0.23,"-","+",null,"прийом збільшується на втрати в ЛЕП-0,23 кВ"]
[null,1165,null,1740,"ПАТ \"ДТЕК ПЕМ-ЕНЕРГОВУГІЛЛЯ\"","ДП \"РЕГІОНАЛЬНІ ЕЛЕКТРИЧНІ МЕРЕЖІ\"","м.Донецьк","РЩ-0,23 кВ споживача","ПП  Назарова  вв 2",0.23,"-","+"]
[null,1166,null,1741,"ПАТ \"ДТЕК ПЕМ-ЕНЕРГОВУГІЛЛЯ\"","ДП \"РЕГІОНАЛЬНІ ЕЛЕКТРИЧНІ МЕРЕЖІ\"","м.Донецьк","РЩ-0,4 кВ споживача","ПП  Сутормін (СТО)",0.4,"-","+",null,"прийом збільшується на втрати в ЛЕП-0,4 кВ"]
[null,1167,null,1742,"ПАТ \"ДТЕК ПЕМ-ЕНЕРГОВУГІЛЛЯ\"","ДП \"РЕГІОНАЛЬНІ ЕЛЕКТРИЧНІ МЕРЕЖІ\"","м.Донецьк","РЩ-0,23 кВ споживача","ПП  Іваночко ",0.23,"-","+",null,"прийом збільшується на втрати в ЛЕП-0,23 кВ"]
[null,1168,null,1743,"ПАТ \"ДТЕК ПЕМ-ЕНЕРГОВУГІЛЛЯ\"","ДП \"РЕГІОНАЛЬНІ ЕЛЕКТРИЧНІ МЕРЕЖІ\"","м.Донецьк","РЩ-0,4 кВ споживача","ФЛ-П Юр'їв І.Г.",0.4,"-","+",null,"прийом збільшується на втрати в ЛЕП-0,4 кВ"]
[null,1169,null,1744,"ПАТ \"ДТЕК ПЕМ-ЕНЕРГОВУГІЛЛЯ\"","ДП \"РЕГІОНАЛЬНІ ЕЛЕКТРИЧНІ МЕРЕЖІ\"","м.Донецьк","РУ-0,4 кВ ТП 5638","ФЛП Єремнко Т.В.",0.4,"-","+"]
[null,1170,null,1745,"ПАТ \"ДТЕК ПЕМ-ЕНЕРГОВУГІЛЛЯ\"","ДП \"РЕГІОНАЛЬНІ ЕЛЕКТРИЧНІ МЕРЕЖІ\"","м.Донецьк","РЩ-0,4 кВ споживача","о/п вул. криворізька, 1",0.4,"-","+"]
[null,1171,null,1746,"ПАТ \"ДТЕК ПЕМ-ЕНЕРГОВУГІЛЛЯ\"","ДП \"РЕГІОНАЛЬНІ ЕЛЕКТРИЧНІ МЕРЕЖІ\"","м.Донецьк","РЩ-0,4 кВ споживача","о/п вул. криворізька, 2",0.4,"-","+"]
[null,1172,null,1747,"ПАТ \"ДТЕК ПЕМ-ЕНЕРГОВУГІЛЛЯ\"","ДП \"РЕГІОНАЛЬНІ ЕЛЕКТРИЧНІ МЕРЕЖІ\"","м.Донецьк","РЩ-0,4 кВ споживача","о/п вул. криворізька, 2а",0.4,"-","+"]
[null,1173,null,1748,"ПАТ \"ДТЕК ПЕМ-ЕНЕРГОВУГІЛЛЯ\"","ДП \"РЕГІОНАЛЬНІ ЕЛЕКТРИЧНІ МЕРЕЖІ\"","м.Донецьк","РЩ-0,4 кВ споживача","о/п вул. криворізька, 3",0.4,"-","+"]
[null,1174,null,1749,"ПАТ \"ДТЕК ПЕМ-ЕНЕРГОВУГІЛЛЯ\"","ДП \"РЕГІОНАЛЬНІ ЕЛЕКТРИЧНІ МЕРЕЖІ\"","м.Донецьк","РЩ-0,4 кВ споживача","о/п вул. криворізька, 4, 4а",0.4,"-","+"]
[null,1175,null,1750,"ПАТ \"ДТЕК ПЕМ-ЕНЕРГОВУГІЛЛЯ\"","ДП \"РЕГІОНАЛЬНІ ЕЛЕКТРИЧНІ МЕРЕЖІ\"","м.Донецьк","РЩ-0,4 кВ споживача","о/п вул. криворізька, 5",0.4,"-","+"]
[null,1176,null,1751,"ПАТ \"ДТЕК ПЕМ-ЕНЕРГОВУГІЛЛЯ\"","ДП \"РЕГІОНАЛЬНІ ЕЛЕКТРИЧНІ МЕРЕЖІ\"","м.Донецьк","РЩ-0,4 кВ споживача","о/п вул. криворізька, 6",0.4,"-","+"]
[null,1177,null,1752,"ПАТ \"ДТЕК ПЕМ-ЕНЕРГОВУГІЛЛЯ\"","ДП \"РЕГІОНАЛЬНІ ЕЛЕКТРИЧНІ МЕРЕЖІ\"","м.Донецьк","РЩ-0,4 кВ споживача","о/п вул. криворізька, 7",0.4,"-","+"]
[null,1178,null,1753,"ПАТ \"ДТЕК ПЕМ-ЕНЕРГОВУГІЛЛЯ\"","ДП \"РЕГІОНАЛЬНІ ЕЛЕКТРИЧНІ МЕРЕЖІ\"","м.Донецьк","РЩ-0,4 кВ споживача","о/п вул. криворізька, 8",0.4,"-","+"]
[null,1179,null,1754,"ПАТ \"ДТЕК ПЕМ-ЕНЕРГОВУГІЛЛЯ\"","ДП \"РЕГІОНАЛЬНІ ЕЛЕКТРИЧНІ МЕРЕЖІ\"","м.Донецьк","РЩ-0,4 кВ споживача","о/п вул. Будьонного, 29",0.4,"-","+"]
[null,1180,null,1755,"ПАТ \"ДТЕК ПЕМ-ЕНЕРГОВУГІЛЛЯ\"","ДП \"РЕГІОНАЛЬНІ ЕЛЕКТРИЧНІ МЕРЕЖІ\"","м.Донецьк","РЩ-0,4 кВ споживача","о/п вул. Якірна, 1",0.4,"-","+"]
[null,1181,null,1756,"ПАТ \"ДТЕК ПЕМ-ЕНЕРГОВУГІЛЛЯ\"","ДП \"РЕГІОНАЛЬНІ ЕЛЕКТРИЧНІ МЕРЕЖІ\"","м.Донецьк","РЩ-0,4 кВ споживача","о/п вул. Якірна, 3",0.4,"-","+"]
[null,1182,null,1757,"ПАТ \"ДТЕК ПЕМ-ЕНЕРГОВУГІЛЛЯ\"","ДП \"РЕГІОНАЛЬНІ ЕЛЕКТРИЧНІ МЕРЕЖІ\"","м.Донецьк","РЩ-0,4 кВ споживача","о/п вул. Якірна, 5",0.4,"-","+"]
[null,1183,null,1758,"ПАТ \"ДТЕК ПЕМ-ЕНЕРГОВУГІЛЛЯ\"","ДП \"РЕГІОНАЛЬНІ ЕЛЕКТРИЧНІ МЕРЕЖІ\"","м.Донецьк","РЩ-0,4 кВ споживача","о/п вул. Якірна, 7",0.4,"-","+"]
[null,1184,null,1759,"ПАТ \"ДТЕК ПЕМ-ЕНЕРГОВУГІЛЛЯ\"","ДП \"РЕГІОНАЛЬНІ ЕЛЕКТРИЧНІ МЕРЕЖІ\"","м.Донецьк","РЩ-0,4 кВ споживача","о/п вул. Заслонова, 1, 3, 5",0.4,"-","+"]
[null,1185,null,1760,"ПАТ \"ДТЕК ПЕМ-ЕНЕРГОВУГІЛЛЯ\"","ДП \"РЕГІОНАЛЬНІ ЕЛЕКТРИЧНІ МЕРЕЖІ\"","м.Донецьк","РЩ-0,4 кВ споживача","о/п вул. Димитрова, 4,6",0.4,"-","+"]
[null,1186,null,1761,"ПАТ \"ДТЕК ПЕМ-ЕНЕРГОВУГІЛЛЯ\"","ДП \"РЕГІОНАЛЬНІ ЕЛЕКТРИЧНІ МЕРЕЖІ\"","м.Донецьк","РЩ-0,4 кВ споживача","Учбово-лабораторний корпус",0.4,30,"+",null,"прийом збільшується на втрати в ЛЕП-0,4 кВ"]
[null,1187,null,1762,"ПАТ \"ДТЕК ПЕМ-ЕНЕРГОВУГІЛЛЯ\"","ДП \"РЕГІОНАЛЬНІ ЕЛЕКТРИЧНІ МЕРЕЖІ\"","м.Донецьк","РЩ-0,23 кВ споживача","АП \"Насіння і комбікорм\" ",0.23,"-","+",null,"прийом збільшується на втрати в ЛЕП-0,4 кВ"]
[null,1188,null,1763,"ПАТ \"ДТЕК ПЕМ-ЕНЕРГОВУГІЛЛЯ\"","ДП \"РЕГІОНАЛЬНІ ЕЛЕКТРИЧНІ МЕРЕЖІ\"","м.Донецьк","РЩ-0,4 кВ споживача","ТОВ \"Партнер\" (кафе)",0.4,"-","+",null,"прийом збільшується на втрати в ЛЕП-0,4 кВ"]
[null,1189,null,1764,"ПАТ \"ДТЕК ПЕМ-ЕНЕРГОВУГІЛЛЯ\"","ДП \"РЕГІОНАЛЬНІ ЕЛЕКТРИЧНІ МЕРЕЖІ\"","м.Донецьк","РЩ-0,4 кВ споживача","Шпитальне відділення ЦМЛ №16",0.4,20,"+"]
[null,1190,null,1765,"ПАТ \"ДТЕК ПЕМ-ЕНЕРГОВУГІЛЛЯ\"","ДП \"РЕГІОНАЛЬНІ ЕЛЕКТРИЧНІ МЕРЕЖІ\"","м.Донецьк","РУ-0,4 кВ ТП 5637","КУ Центр первинної медико-санітарної допомоги №1 (адмін. корпус)",0.4,20,"+"]
[null,1191,null,1766,"ПАТ \"ДТЕК ПЕМ-ЕНЕРГОВУГІЛЛЯ\"","ДП \"РЕГІОНАЛЬНІ ЕЛЕКТРИЧНІ МЕРЕЖІ\"","м.Донецьк","РУ-0,4 кВ ТП 5637","КУ Центр первинної медико-санітарної допомоги №1 (амбулаторія)",0.4,"-","+"]
[null,1192,null,1767,"ПАТ \"ДТЕК ПЕМ-ЕНЕРГОВУГІЛЛЯ\"","ДП \"РЕГІОНАЛЬНІ ЕЛЕКТРИЧНІ МЕРЕЖІ\"","м.Донецьк","РЩ-0,4 кВ споживача","котельня квартал 10-75",0.4,"-","+"]
[null,1193,null,1768,"ПАТ \"ДТЕК ПЕМ-ЕНЕРГОВУГІЛЛЯ\"","ДП \"РЕГІОНАЛЬНІ ЕЛЕКТРИЧНІ МЕРЕЖІ\"","м.Донецьк","РЩ-0,4 кВ споживача","Д/сад №285",0.4,"-","+"]
[null,1194,null,1769,"ПАТ \"ДТЕК ПЕМ-ЕНЕРГОВУГІЛЛЯ\"","ДП \"РЕГІОНАЛЬНІ ЕЛЕКТРИЧНІ МЕРЕЖІ\"","м.Донецьк","РЩ-0,4 кВ споживача"," ВГСЧ Буден.р-н",0.4,"-","+",null,"прийом збільшується на втрати в ЛЕП-0,4 кВ"]
[null,1195,null,1770,"ПАТ \"ДТЕК ПЕМ-ЕНЕРГОВУГІЛЛЯ\"","ДП \"РЕГІОНАЛЬНІ ЕЛЕКТРИЧНІ МЕРЕЖІ\"","м.Моспіне Пролетарського р-н м.Донецька","РП-0,4 кВ ТП 5932","Селище \"ул. Рятувальників\" (пос. ВГСЧ Моспино)",0.4,20,"+",null,"прийом збільш на втрати в ЛЕП і тр-рах ГП РЕМ"]
[null,1196,null,1771,"ПАТ \"ДТЕК ПЕМ-ЕНЕРГОВУГІЛЛЯ\"","ДП \"РЕГІОНАЛЬНІ ЕЛЕКТРИЧНІ МЕРЕЖІ\"","м.Донецьк","ПС - 6 кВ \" 6 Капітальна\" ","\"5619 Старий поселок\"",6,4800,null,"+","віддача зменьш на втрати в ЛЕП і тр-рах  ПЭС ЭУ"]
[null,1197,null,1772,"ПАТ \"ДТЕК ПЕМ-ЕНЕРГОВУГІЛЛЯ\"","ДП \"РЕГІОНАЛЬНІ ЕЛЕКТРИЧНІ МЕРЕЖІ\"","м.Донецьк","РЩ-0,4 кВ споживача","ТОВ \"Ланис\" (магазин №20)",0.4,60,"+",null,"прийом збільшується на втрати в ЛЕП-0,4 кВ"]
[null,1198,null,1773,"ПАТ \"ДТЕК ПЕМ-ЕНЕРГОВУГІЛЛЯ\"","ДП \"РЕГІОНАЛЬНІ ЕЛЕКТРИЧНІ МЕРЕЖІ\"","м.Донецьк","РЩ-0,23 кВ споживача","ФОП Бондаренко Э.Е.",0.23,"-","+",null,"прийом збільшується на втрати в ЛЕП-0,23 кВ"]
[null,1199,null,1774,"ПАТ \"ДТЕК ПЕМ-ЕНЕРГОВУГІЛЛЯ\"","ДП \"РЕГІОНАЛЬНІ ЕЛЕКТРИЧНІ МЕРЕЖІ\"","м.Донецьк","РУ-0,4 кВ ТП 5779 ","ТОВ \"Донецьк ІЖ-сервіс\"",0.4,"-","+"]
[null,1200,null,1775,"ПАТ \"ДТЕК ПЕМ-ЕНЕРГОВУГІЛЛЯ\"","ДП \"РЕГІОНАЛЬНІ ЕЛЕКТРИЧНІ МЕРЕЖІ\"","м.Донецьк","РУ-0,4 кВ ТП 5629","вул. Маяк Революції",0.4,40,null,"+"]
[null,1201,null,1776,"ПАТ \"ДТЕК ПЕМ-ЕНЕРГОВУГІЛЛЯ\"","ДП \"РЕГІОНАЛЬНІ ЕЛЕКТРИЧНІ МЕРЕЖІ\"","м.Донецьк","РУ-0,4 кВ ТП 5629","вул. Казанська, Червоній Авіації",0.4,30,null,"+"]
[null,1202,null,1777,"ПАТ \"ДТЕК ПЕМ-ЕНЕРГОВУГІЛЛЯ\"","ДП \"РЕГІОНАЛЬНІ ЕЛЕКТРИЧНІ МЕРЕЖІ\"","м.Донецьк","РУ-0,4 кВ ТП 5629"," вул. Пролетарської Перемоги, 17 Партз'їзду, Полежаевой",0.4,40,null,"+"]
[null,1203,null,1778,"ПАТ \"ДТЕК ПЕМ-ЕНЕРГОВУГІЛЛЯ\"","ДП \"РЕГІОНАЛЬНІ ЕЛЕКТРИЧНІ МЕРЕЖІ\"","м.Донецьк","РУ-0,4 кВ ТП 5629"," Котельна",0.4,30,null,"+"]
[null,1204,null,1779,"ПАТ \"ДТЕК ПЕМ-ЕНЕРГОВУГІЛЛЯ\"","ДП \"РЕГІОНАЛЬНІ ЕЛЕКТРИЧНІ МЕРЕЖІ\"","м.Донецьк","РЩ-0,23 кВ споживача","ЧП  Віраж",0.23,"-","+",null,"прийом збільшується на втрати в ЛЕП-0,23 кВ"]
[null,1205,null,1780,"ПАТ \"ДТЕК ПЕМ-ЕНЕРГОВУГІЛЛЯ\"","ДП \"РЕГІОНАЛЬНІ ЕЛЕКТРИЧНІ МЕРЕЖІ\"","м.Донецьк","РЩ-0,4 кВ споживача","Учбовий корпус ОШ №128",0.4,"-","+",null,"прийом збільшується на втрати в ЛЕП-0,4 кВ"]
[null,1206,null,1781,"ПАТ \"ДТЕК ПЕМ-ЕНЕРГОВУГІЛЛЯ\"","ДП \"РЕГІОНАЛЬНІ ЕЛЕКТРИЧНІ МЕРЕЖІ\"","м.Донецьк","РЩ-0,4 кВ споживача","ОШ №128 їдальня",0.4,"-","+",null,"прийом збільшується на втрати в ЛЕП-0,4 кВ"]
[null,1207,null,1782,"ПАТ \"ДТЕК ПЕМ-ЕНЕРГОВУГІЛЛЯ\"","ДП \"РЕГІОНАЛЬНІ ЕЛЕКТРИЧНІ МЕРЕЖІ\"","м.Донецьк","РЩ-0,4 кВ споживача","ОШ №128 котельня",0.4,"-","+",null,"прийом збільшується на втрати в ЛЕП-0,4 кВ"]
[null,1208,null,1783,"ПАТ \"ДТЕК ПЕМ-ЕНЕРГОВУГІЛЛЯ\"","ДП \"РЕГІОНАЛЬНІ ЕЛЕКТРИЧНІ МЕРЕЖІ\"","м.Донецьк","РЩ-0,4 кВ споживача","філія 5404/090",0.4,"-","+",null,"прийом збільшується на втрати в ЛЕП-0,4 кВ"]
[null,1209,null,1784,"ПАТ \"ДТЕК ПЕМ-ЕНЕРГОВУГІЛЛЯ\"","ДП \"РЕГІОНАЛЬНІ ЕЛЕКТРИЧНІ МЕРЕЖІ\"","м.Донецьк","РЩ-0,23 кВ споживача","Пошта  №33",0.23,"-","+",null,"прийом збільшується на втрати в ЛЕП-0,23 кВ"]
[null,1210,null,1785,"ПАТ \"ДТЕК ПЕМ-ЕНЕРГОВУГІЛЛЯ\"","ДП \"РЕГІОНАЛЬНІ ЕЛЕКТРИЧНІ МЕРЕЖІ\"","м.Донецьк","РЩ-0,4 кВ споживача","котельна  червоної Авіації",0.4,20,"+",null,"прийом збільшується на втрати в ЛЕП-0,4 кВ"]
[null,1211,null,1786,"ПАТ \"ДТЕК ПЕМ-ЕНЕРГОВУГІЛЛЯ\"","ДП \"РЕГІОНАЛЬНІ ЕЛЕКТРИЧНІ МЕРЕЖІ\"","м.Донецьк","РУ-6 кВ ПС - 6 кВ \" 6 Капітальна\" ","\"5731\" (Шурф №16)",6,1200,null,"+","віддача зменьш на втрати в ЛЕП і тр-рах  ПЭС ЭУ"]
[null,1212,null,1787,"ПАТ \"ДТЕК ПЕМ-ЕНЕРГОВУГІЛЛЯ\"","ДП \"РЕГІОНАЛЬНІ ЕЛЕКТРИЧНІ МЕРЕЖІ\"","м.Донецьк","РУ-0,4 кВ КТП СТ \"Шахтар\"","СТ \"Шахтар\"",0.4,60,"+",null,"прийом збільш на втрати в ЛЕП і тр-рах ГП РЕМ"]
[null,1213,null,1788,"ПАТ \"ДТЕК ПЕМ-ЕНЕРГОВУГІЛЛЯ\"","ДП \"РЕГІОНАЛЬНІ ЕЛЕКТРИЧНІ МЕРЕЖІ\"","м.Донецьк","РУ-6 кВ ПС - 6 кВ \" 6 Капітальна\" ","ТП - 5716",6,1200,"+",null,"прийом зменьш на втрати в тр-рах  ПЭС ЭУ"]
[null,1214,null,1789,"ПАТ \"ДТЕК ПЕМ-ЕНЕРГОВУГІЛЛЯ\"","ДП \"РЕГІОНАЛЬНІ ЕЛЕКТРИЧНІ МЕРЕЖІ\"","м.Донецьк","РУ-0,4 кВ ТП 5716","НО ул. Чинарная",0.4,"-","+"]
[null,1215,null,1790,"ПАТ \"ДТЕК ПЕМ-ЕНЕРГОВУГІЛЛЯ\"","ДП \"РЕГІОНАЛЬНІ ЕЛЕКТРИЧНІ МЕРЕЖІ\"","м.Донецьк","РУ-0,4 ТП 5722 ","ПП Бегар ",0.4,"-","+"]
[null,1216,null,1791,"ПАТ \"ДТЕК ПЕМ-ЕНЕРГОВУГІЛЛЯ\"","ДП \"РЕГІОНАЛЬНІ ЕЛЕКТРИЧНІ МЕРЕЖІ\"","м.Донецьк","РУ-6 кВ ПС-6 кВ \"12/18\" ","Селище \"Тр-р 630\" ",6,900,null,"+","віддача зменьш на втрати в ЛЕП і тр-рах  ПЭС ЭУ"]
[null,1217,null,1792,"ПАТ \"ДТЕК ПЕМ-ЕНЕРГОВУГІЛЛЯ\"","ДП \"РЕГІОНАЛЬНІ ЕЛЕКТРИЧНІ МЕРЕЖІ\"","м.Донецьк","РУ-6 кВ ПС-6 кВ \"12/18\" ","Селище \"Тр-р 560\" ",6,900,null,"+","віддача зменьш на втрати в ЛЕП і тр-рах  ПЭС ЭУ"]
[null,1218,null,1793,"ПАТ \"ДТЕК ПЕМ-ЕНЕРГОВУГІЛЛЯ\"","ДП \"РЕГІОНАЛЬНІ ЕЛЕКТРИЧНІ МЕРЕЖІ\"","м.Донецьк","РУ-0,4 кВ ПС-6 кВ \"12/18\" ","база медснабжения Пролетарскогор-на",0.4,"-","+",null,"прийом збільшується на втрати в ЛЕП-0,4 кВ"]
[null,1219,null,1794,"ПАТ \"ДТЕК ПЕМ-ЕНЕРГОВУГІЛЛЯ\"","ДП \"РЕГІОНАЛЬНІ ЕЛЕКТРИЧНІ МЕРЕЖІ\"","м.Донецьк","РУ-0,4 кВ ПС-6 кВ \"12/18\" ","UMC, вул. Акопяна",0.4,"-","+",null,"прийом збільшується на втрати в ЛЕП-0,4 кВ"]
[null,1220,null,1795,"ПАТ \"ДТЕК ПЕМ-ЕНЕРГОВУГІЛЛЯ\"","ДП \"РЕГІОНАЛЬНІ ЕЛЕКТРИЧНІ МЕРЕЖІ\"","м.Донецьк","РУ-0,4 кВ ПС-6 кВ \"12/18\" ","АЛЮМОСИСТЕМА України",0.4,"-","+",null,"прийом збільшується на втрати в ЛЕП-0,4 кВ"]
[null,1221,null,1796,"ПАТ \"ДТЕК ПЕМ-ЕНЕРГОВУГІЛЛЯ\"","ДП \"РЕГІОНАЛЬНІ ЕЛЕКТРИЧНІ МЕРЕЖІ\"","м.Донецьк","РУ-0,4 кВ ПС-6 кВ \"12/18\" ","ФОП Жук",0.4,"-","+"]
[null,1222,null,1797,"ПАТ \"ДТЕК ПЕМ-ЕНЕРГОВУГІЛЛЯ\"","ДП \"РЕГІОНАЛЬНІ ЕЛЕКТРИЧНІ МЕРЕЖІ\"","м.Донецьк","РУ-6 кВ ПС-6 кВ \"12/18\" ","Селище \"Кучерово\" (12 Наклона)",6,4800,null,"+","віддача зменьш на втрати в ЛЕП і тр-рах  ПЭС ЭУ"]
[null,1223,null,1798,"ПАТ \"ДТЕК ПЕМ-ЕНЕРГОВУГІЛЛЯ\"","ДП \"РЕГІОНАЛЬНІ ЕЛЕКТРИЧНІ МЕРЕЖІ\"","м.Донецьк","РЩ-0,4 кВ споживача","ПП  Кривоший",0.4,"-","+",null,"прийом збільшується на втрати в ЛЕП-0,4 кВ"]
[null,1224,null,1799,"ПАТ \"ДТЕК ПЕМ-ЕНЕРГОВУГІЛЛЯ\"","ДП \"РЕГІОНАЛЬНІ ЕЛЕКТРИЧНІ МЕРЕЖІ\"","м.Донецьк","РЩ-0,23 кВ споживача","ПП  Васильєв ",0.4,"-","+",null,"прийом збільшується на втрати в ЛЕП-0,23 кВ"]
[null,1225,null,1800,"ПАТ \"ДТЕК ПЕМ-ЕНЕРГОВУГІЛЛЯ\"","ДП \"РЕГІОНАЛЬНІ ЕЛЕКТРИЧНІ МЕРЕЖІ\"","м.Донецьк","РЩ-0,23 кВ споживача","ПП  Мілокост ",0.4,"-","+",null,"прийом збільшується на втрати в ЛЕП-0,23 кВ"]
[null,1226,null,1801,"ПАТ \"ДТЕК ПЕМ-ЕНЕРГОВУГІЛЛЯ\"","ДП \"РЕГІОНАЛЬНІ ЕЛЕКТРИЧНІ МЕРЕЖІ\"","м.Донецьк","РЩ-0,4 кВ споживача","ОШ №130",0.4,"-","+",null,"прийом збільшується на втрати в ЛЕП-0,4 кВ"]
[null,1227,null,1802,"ПАТ \"ДТЕК ПЕМ-ЕНЕРГОВУГІЛЛЯ\"","ДП \"РЕГІОНАЛЬНІ ЕЛЕКТРИЧНІ МЕРЕЖІ\"","м.Донецьк","РЩ-0,4 кВ споживача","ОШ №130 їдальня",0.4,"-","+"]
[null,1228,null,1803,"ПАТ \"ДТЕК ПЕМ-ЕНЕРГОВУГІЛЛЯ\"","ДП \"РЕГІОНАЛЬНІ ЕЛЕКТРИЧНІ МЕРЕЖІ\"","м.Донецьк","РЩ-0,4 кВ споживача","ПК 20-річчя Перемоги",0.4,"-","+",null,"прийом збільшується на втрати в ЛЕП-0,4 кВ"]
[null,1229,null,1804,"ПАТ \"ДТЕК ПЕМ-ЕНЕРГОВУГІЛЛЯ\"","ДП \"РЕГІОНАЛЬНІ ЕЛЕКТРИЧНІ МЕРЕЖІ\"","м.Донецьк","РУ-6 кВ ПС - 6 кВ \" 6 Капітальна\" ","\"ТП 5632 День республіки\"",6,600,null,"+"]
[null,1230,null,1805,"ПАТ \"ДТЕК ПЕМ-ЕНЕРГОВУГІЛЛЯ\"","ДП \"РЕГІОНАЛЬНІ ЕЛЕКТРИЧНІ МЕРЕЖІ\"","м.Донецьк","РУ-0,4 кВ ТП 5630","вул. Туруханская, Ухтомского, Доблесна 10, 12",0.4,20,null,"+"]
[null,1231,null,1806,"ПАТ \"ДТЕК ПЕМ-ЕНЕРГОВУГІЛЛЯ\"","ДП \"РЕГІОНАЛЬНІ ЕЛЕКТРИЧНІ МЕРЕЖІ\"","м.Донецьк","РУ-0,4 кВ ТП 5630","вул. Доблесна, червоній Авіації 1, 3, Гомелська",0.4,60,null,"+"]
[null,1232,null,1807,"ПАТ \"ДТЕК ПЕМ-ЕНЕРГОВУГІЛЛЯ\"","ДП \"РЕГІОНАЛЬНІ ЕЛЕКТРИЧНІ МЕРЕЖІ\"","м.Донецьк","РЩ-0,4 кВ споживача","Поліклініка № 2",0.4,10,"+",null,"прийом збільшується на втрати в ЛЕП-0,4 кВ"]
[null,1233,null,1808,"ПАТ \"ДТЕК ПЕМ-ЕНЕРГОВУГІЛЛЯ\"","ДП \"РЕГІОНАЛЬНІ ЕЛЕКТРИЧНІ МЕРЕЖІ\"","м.Донецьк","ТП КНС-9 споживача","селище \"9 - перекачка\"",0.4,600,null,"+"]
[null,1234,null,1809,"ПАТ \"ДТЕК ПЕМ-ЕНЕРГОВУГІЛЛЯ\"","ДП \"РЕГІОНАЛЬНІ ЕЛЕКТРИЧНІ МЕРЕЖІ\"","м.Донецьк","ПС - 6 кВ \"ОЕШ\" ","Селище \"Зверькова\"",6,1200,null,"+","віддача зменьш на втрати в ЛЕП і тр-рах  ПЭС ЭУ"]
[null,1235,null,1810,"ПАТ \"ДТЕК ПЕМ-ЕНЕРГОВУГІЛЛЯ\"","ДП \"РЕГІОНАЛЬНІ ЕЛЕКТРИЧНІ МЕРЕЖІ\"","м.Донецьк","РУ-6 кВ ТП 719","Вуглеенергомонтаж",0.4,600,"+","+","віддача зменьш на втрати в ЛЕП і тр-рах  ПЭС ЭУ"]
[null,1236,null,1811,"ПАТ \"ДТЕК ПЕМ-ЕНЕРГОВУГІЛЛЯ\"","ДП \"РЕГІОНАЛЬНІ ЕЛЕКТРИЧНІ МЕРЕЖІ\"","м.Донецьк","РЩ-0,4 кВ споживача","ЗО вул. Зверькова (УКХ)",0.4,"-","+"]
[null,1237,null,1812,"ПАТ \"ДТЕК ПЕМ-ЕНЕРГОВУГІЛЛЯ\"","ДП \"РЕГІОНАЛЬНІ ЕЛЕКТРИЧНІ МЕРЕЖІ\"","м.Донецьк","РУ-0,4 кВ ТП 5686","ФО Тахташ Д.А.",0.4,"-","+"]
[null,1238,null,1813,"ПАТ \"ДТЕК ПЕМ-ЕНЕРГОВУГІЛЛЯ\"","ДП \"РЕГІОНАЛЬНІ ЕЛЕКТРИЧНІ МЕРЕЖІ\"","м.Донецьк","РУ-0,4 кВ ТП 5686","ФЛ Тягиев С. М. ",0.4,"-","+"]
[null,1239,null,1814,"ПАТ \"ДТЕК ПЕМ-ЕНЕРГОВУГІЛЛЯ\"","ДП \"РЕГІОНАЛЬНІ ЕЛЕКТРИЧНІ МЕРЕЖІ\"","м.Донецьк","РЩ-0,4 кВ споживача","Похоронне бюро ",0.4,"-","+",null,"прийом збільшується на втрати в ЛЕП-0,4 кВ"]
[null,1240,null,1815,"ПАТ \"ДТЕК ПЕМ-ЕНЕРГОВУГІЛЛЯ\"","ДП \"РЕГІОНАЛЬНІ ЕЛЕКТРИЧНІ МЕРЕЖІ\"","м.Донецьк","ПС - 6 кВ \"ОЕШ\" ","Селище вул. Степногірська",0.4,30,null,"+"]
[null,1241,null,1816,"ПАТ \"ДТЕК ПЕМ-ЕНЕРГОВУГІЛЛЯ\"","ДП \"РЕГІОНАЛЬНІ ЕЛЕКТРИЧНІ МЕРЕЖІ\"","м.Донецьк","РЩ-0,4 кВ споживача","Д/садок №346",0.4,"-","+",null,"прийом збільшується на втрати в ЛЕП-0,4 кВ"]
[null,1242,null,1817,"ПАТ \"ДТЕК ПЕМ-ЕНЕРГОВУГІЛЛЯ\"","ДП \"РЕГІОНАЛЬНІ ЕЛЕКТРИЧНІ МЕРЕЖІ\"","м.Донецьк","РУ-0,4 кВ ТП 5715А ","Селище Люлі",0.4,30,null,"+","віддача зменьш на втрати в ЛЕП і тр-рах  ПЭС ЭУ"]
[null,1243,null,1818,"ПАТ \"ДТЕК ПЕМ-ЕНЕРГОВУГІЛЛЯ\"","ДП \"РЕГІОНАЛЬНІ ЕЛЕКТРИЧНІ МЕРЕЖІ\"","м.Донецьк","РУ-6 кВ ПС - 6 кВ \"Сорокіно\" ","\"ТП 5691\"(НВО \"Респіратор\") ",0.4,600,null,"+"]
[null,1244,null,1819,"ПАТ \"ДТЕК ПЕМ-ЕНЕРГОВУГІЛЛЯ\"","ДП \"РЕГІОНАЛЬНІ ЕЛЕКТРИЧНІ МЕРЕЖІ\"","м.Донецьк","РУ-0,4 кв ТП 5691 ","НВО респіратор",0.4,40,"+"]
[null,1245,null,1820,"ПАТ \"ДТЕК ПЕМ-ЕНЕРГОВУГІЛЛЯ\"","ДП \"РЕГІОНАЛЬНІ ЕЛЕКТРИЧНІ МЕРЕЖІ\"","м.Донецьк","РУ-0,4 кВ ПС - 6 кВ \" 8 Наклонна\" ","\"Хутор \"Новодруженський\"",0.4,30,null,"+"]
[null,1246,null,1821,"ПАТ \"ДТЕК ПЕМ-ЕНЕРГОВУГІЛЛЯ\"","ДП \"РЕГІОНАЛЬНІ ЕЛЕКТРИЧНІ МЕРЕЖІ\"","м.Донецьк","РУ-0,4 кВ ПС - 6 кВ \" 8 Наклонна\" ","\"вул. Тобольська\"",0.4,20,null,"+"]
[null,1247,null,1822,"ПАТ \"ДТЕК ПЕМ-ЕНЕРГОВУГІЛЛЯ\"","ДП \"РЕГІОНАЛЬНІ ЕЛЕКТРИЧНІ МЕРЕЖІ\"","м.Донецьк","РУ-6 кВ ПС - 6 кВ \"ОЕШ\" ","ЦРП №2",6,1800,null,"+","віддача зменьш на втрати в ЛЕП і тр-рах  ПЭС ЭУ"]
[null,1248,null,1823,"ПАТ \"ДТЕК ПЕМ-ЕНЕРГОВУГІЛЛЯ\"","ДП \"РЕГІОНАЛЬНІ ЕЛЕКТРИЧНІ МЕРЕЖІ\"","м.Донецьк","РУ-6 кВ ПС - 6 кВ \"ОЕШ\" ","ЦРП №1",6,1800,null,"+","віддача зменьш на втрати в ЛЕП і тр-рах  ПЭС ЭУ"]
[null,1249,null,1824,"ПАТ \"ДТЕК ПЕМ-ЕНЕРГОВУГІЛЛЯ\"","ДП \"РЕГІОНАЛЬНІ ЕЛЕКТРИЧНІ МЕРЕЖІ\"","м.Донецьк","РЩ-0,4 кВ споживача","ТОВ  \"Алекс\" (Спортзал)",0.4,"-","+",null,"прийом збільшується на втрати в ЛЕП-0,4 кВ"]
[null,1250,null,1825,"ПАТ \"ДТЕК ПЕМ-ЕНЕРГОВУГІЛЛЯ\"","ДП \"РЕГІОНАЛЬНІ ЕЛЕКТРИЧНІ МЕРЕЖІ\"","м.Донецьк","РЩ-0,4 кВ споживача","ТОВ \"РТС\" ",0.4,"-","+",null,"прийом збільшується на втрати в ЛЕП-0,4 кВ"]
[null,1251,null,1826,"ПАТ \"ДТЕК ПЕМ-ЕНЕРГОВУГІЛЛЯ\"","ДП \"РЕГІОНАЛЬНІ ЕЛЕКТРИЧНІ МЕРЕЖІ\"","м.Донецьк","РЩ-0,4 кВ споживача","ПП \"Тім\" (Пекарня)",0.4,10,"+",null,"прийом збільшується на втрати в ЛЕП-0,4 кВ"]
[null,1252,null,1827,"ПАТ \"ДТЕК ПЕМ-ЕНЕРГОВУГІЛЛЯ\"","ДП \"РЕГІОНАЛЬНІ ЕЛЕКТРИЧНІ МЕРЕЖІ\"","м.Донецьк","РУ-0,4 кВ ТП 5684","ОШ №141",0.4,20,"+"]
[null,1253,null,1828,"ПАТ \"ДТЕК ПЕМ-ЕНЕРГОВУГІЛЛЯ\"","ДП \"РЕГІОНАЛЬНІ ЕЛЕКТРИЧНІ МЕРЕЖІ\"","м.Донецьк","РЩ-0,4 кВ споживача","Притулок для прведення часу",0.4,"-","+",null,"прийом збільшується на втрати в ЛЕП-0,4 кВ"]
[null,1254,null,1829,"ПАТ \"ДТЕК ПЕМ-ЕНЕРГОВУГІЛЛЯ\"","ДП \"РЕГІОНАЛЬНІ ЕЛЕКТРИЧНІ МЕРЕЖІ\"","м.Донецьк","РЩ-0,4 кВ лісного складу","ТОВ \"Трансметко\"",0.4,15,"+",null,"прийом збільшується на втрати в ЛЕП-0,4 кВ"]
[null,1255,null,1830,"ПАТ \"ДТЕК ПЕМ-ЕНЕРГОВУГІЛЛЯ\"","ДП \"РЕГІОНАЛЬНІ ЕЛЕКТРИЧНІ МЕРЕЖІ\"","м.Донецьк","РЩ-0,4 кВ потребителя","ФЛ Шевченко А.Н.",0.4,"-","+",null,"прийом збільшується на втрати в ЛЕП-0,4 кВ"]
[null,1256,null,1831,"ПАТ \"ДТЕК ПЕМ-ЕНЕРГОВУГІЛЛЯ\"","ДП \"РЕГІОНАЛЬНІ ЕЛЕКТРИЧНІ МЕРЕЖІ\"","м.Донецьк","РЩ-0,4 кВ споживача","ФЛ-П Бліхарська Г. Н.",0.4,"-","+",null,"прийом збільшується на втрати в ЛЕП-0,4 кВ"]
[null,1257,null,1832,"ПАТ \"ДТЕК ПЕМ-ЕНЕРГОВУГІЛЛЯ\"","ДП \"РЕГІОНАЛЬНІ ЕЛЕКТРИЧНІ МЕРЕЖІ\"","м.Донецьк","РЩ-0,23 кВ споживача","БС вул. Степногорская, 19",0.23,"-","+",null,"прийом збільшується на втрати в ЛЕП-0,23 кВ"]
[null,1258,null,1833,"ПАТ \"ДТЕК ПЕМ-ЕНЕРГОВУГІЛЛЯ\"","ДП \"РЕГІОНАЛЬНІ ЕЛЕКТРИЧНІ МЕРЕЖІ\"","м.Донецьк","РУ-0,4 кВ ТП 5684","Астеліт БС вул. Степногорская, 19",0.4,"-","+"]
[null,1259,null,1834,"ПАТ \"ДТЕК ПЕМ-ЕНЕРГОВУГІЛЛЯ\"","ДП \"РЕГІОНАЛЬНІ ЕЛЕКТРИЧНІ МЕРЕЖІ\"","м.Донецьк","РЩ-0,23 кВ споживача","Київстар, Зверькова, 21",0.23,"-","+",null,"прийом збільшується на втрати в ЛЕП-0,23 кВ"]
[null,1260,null,1835,"ПАТ \"ДТЕК ПЕМ-ЕНЕРГОВУГІЛЛЯ\"","ДП \"РЕГІОНАЛЬНІ ЕЛЕКТРИЧНІ МЕРЕЖІ\"","м.Донецьк","РЩ-0,4 кВ споживача","ПП Чулковске (Крамниця)",0.4,"-","+",null,"прийом збільшується на втрати в ЛЕП-0,4 кВ"]
[null,1261,null,1836,"ПАТ \"ДТЕК ПЕМ-ЕНЕРГОВУГІЛЛЯ\"","ДП \"РЕГІОНАЛЬНІ ЕЛЕКТРИЧНІ МЕРЕЖІ\"","м.Донецьк","РЩ-0,23 кВ споживача","ПП Алєкпєров",0.23,"-","+",null,"прийом збільшується на втрати в ЛЕП-0,23 кВ"]
[null,1262,null,1837,"ПАТ \"ДТЕК ПЕМ-ЕНЕРГОВУГІЛЛЯ\"","ДП \"РЕГІОНАЛЬНІ ЕЛЕКТРИЧНІ МЕРЕЖІ\"","м.Донецьк","РУ-0,4 кВ ТП 5685","ТОВ \"Агропромімпекс\" ",0.4,"-","+"]
[null,1263,null,1838,"ПАТ \"ДТЕК ПЕМ-ЕНЕРГОВУГІЛЛЯ\"","ДП \"РЕГІОНАЛЬНІ ЕЛЕКТРИЧНІ МЕРЕЖІ\"","м.Донецьк","РУ-0,4 кВ ТП 5685","ТОВ \"МС ДОН\"",0.4,120,"+"]
[null,1264,null,1839,"ПАТ \"ДТЕК ПЕМ-ЕНЕРГОВУГІЛЛЯ\"","ДП \"РЕГІОНАЛЬНІ ЕЛЕКТРИЧНІ МЕРЕЖІ\"","м.Донецьк","РЩ-0,23 кВ споживача","МЧП \"Меркурій-Дон\"",0.23,"-","+",null,"прийом збільшується на втрати в ЛЕП-0,23 кВ"]
[null,1265,null,1840,"ПАТ \"ДТЕК ПЕМ-ЕНЕРГОВУГІЛЛЯ\"","ДП \"РЕГІОНАЛЬНІ ЕЛЕКТРИЧНІ МЕРЕЖІ\"","м.Донецьк","РЩ-0,23 кВ споживача","ПП Беймухомбетова (крамниця)",0.23,"-","+",null,"прийом збільшується на втрати в ЛЕП-0,4 кВ"]
[null,1266,null,1841,"ПАТ \"ДТЕК ПЕМ-ЕНЕРГОВУГІЛЛЯ\"","ДП \"РЕГІОНАЛЬНІ ЕЛЕКТРИЧНІ МЕРЕЖІ\"","м.Донецьк","РУ-0,4 кВ ТП 5687","ООО \"Промiнь\"",0.4,"-","+"]
[null,1267,null,1842,"ПАТ \"ДТЕК ПЕМ-ЕНЕРГОВУГІЛЛЯ\"","ДП \"РЕГІОНАЛЬНІ ЕЛЕКТРИЧНІ МЕРЕЖІ\"","м.Донецьк","РУ-0,4 кВ ТП 5687","Гор. Свет",0.4,"-","+"]
[null,1268,null,1843,"ПАТ \"ДТЕК ПЕМ-ЕНЕРГОВУГІЛЛЯ\"","ДП \"РЕГІОНАЛЬНІ ЕЛЕКТРИЧНІ МЕРЕЖІ\"","м.Донецьк","РУ-6 кВ ПС - 6 кВ \" Сорокіно\" ","\"ТП 5689\" (селище \"Сорокино\") ",6,900,null,"+"]
[null,1269,null,1844,"ПАТ \"ДТЕК ПЕМ-ЕНЕРГОВУГІЛЛЯ\"","ДП \"РЕГІОНАЛЬНІ ЕЛЕКТРИЧНІ МЕРЕЖІ\"","м.Донецьк","РУ-6 кВ ПС - 6 кВ \" Сорокіно\" ","Селище \"Мікрорайон\"",6,1800,null,"+","віддача зменьш на втрати в ЛЕП і тр-рах  ПЭС ЭУ"]
[null,1270,null,1845,"ПАТ \"ДТЕК ПЕМ-ЕНЕРГОВУГІЛЛЯ\"","ДП \"РЕГІОНАЛЬНІ ЕЛЕКТРИЧНІ МЕРЕЖІ\"","м.Донецьк","РЩ-0,4 кВ споживача","ПП  Паскал  (магазин)",0.4,"-","+",null,"прийом збільшується на втрати в ЛЕП-0,4 кВ"]
[null,1271,null,1846,"ПАТ \"ДТЕК ПЕМ-ЕНЕРГОВУГІЛЛЯ\"","ДП \"РЕГІОНАЛЬНІ ЕЛЕКТРИЧНІ МЕРЕЖІ\"","м.Донецьк","РЩ-0,4 кВ споживача","ДЮК \"Гайдаровец\"",0.4,"-","+",null,"прийом збільшується на втрати в ЛЕП-0,4 кВ"]
[null,1272,null,1847,"ПАТ \"ДТЕК ПЕМ-ЕНЕРГОВУГІЛЛЯ\"","ДП \"РЕГІОНАЛЬНІ ЕЛЕКТРИЧНІ МЕРЕЖІ\"","м.Донецьк","РЩ-0,4 кВ споживача","Котельна вул.  Дудінська, 1",0.4,20,"+",null,"прийом збільшується на втрати в ЛЕП-0,4 кВ"]
[null,1273,null,1848,"ПАТ \"ДТЕК ПЕМ-ЕНЕРГОВУГІЛЛЯ\"","ДП \"РЕГІОНАЛЬНІ ЕЛЕКТРИЧНІ МЕРЕЖІ\"","м.Донецьк","РЩ-0,4 кВ споживача","ЗО вул.  Дудінская",0.4,"-","+",null,"прийом збільшується на втрати в ЛЕП-0,4 кВ"]
[null,1274,null,1849,"ПАТ \"ДТЕК ПЕМ-ЕНЕРГОВУГІЛЛЯ\"","ДП \"РЕГІОНАЛЬНІ ЕЛЕКТРИЧНІ МЕРЕЖІ\"","м.Донецьк","РУ-0,4 кВ ТП 5695","ПП Орленко",0.4,"-","+"]
[null,1275,null,1850,"ПАТ \"ДТЕК ПЕМ-ЕНЕРГОВУГІЛЛЯ\"","ДП \"РЕГІОНАЛЬНІ ЕЛЕКТРИЧНІ МЕРЕЖІ\"","м.Донецьк","РУ-6 кВ ПС - 6 кВ \" ОЕШ\" ","\"ТП 5690 Тубдиспансер\"",6,1800,null,"+"]
[null,1276,null,1851,"ПАТ \"ДТЕК ПЕМ-ЕНЕРГОВУГІЛЛЯ\"","ДП \"РЕГІОНАЛЬНІ ЕЛЕКТРИЧНІ МЕРЕЖІ\"","м.Донецьк","РЩ-0,4 кВ ж/б Федосєєва, 36","філія 5404/015",0.4,"-","+"]
[null,1277,null,1852,"ПАТ \"ДТЕК ПЕМ-ЕНЕРГОВУГІЛЛЯ\"","ДП \"РЕГІОНАЛЬНІ ЕЛЕКТРИЧНІ МЕРЕЖІ\"","м.Донецьк","РУ-0,4 кВ ТП 5653 ","\"Селище Високогорне\"",0.4,60,null,"+"]
[null,1278,null,1853,"ПАТ \"ДТЕК ПЕМ-ЕНЕРГОВУГІЛЛЯ\"","ДП \"РЕГІОНАЛЬНІ ЕЛЕКТРИЧНІ МЕРЕЖІ\"","м.Донецьк","РУ-6 кВ ПС - 6 кВ \"Ново - Мушкетовська\" ","\"ТП 5649 сел. Соціалістичеське\"",6,600,null,"+","віддача зменьш на втрати в ЛЕП і тр-рах  ПЭС ЭУ"]
[null,1279,null,1854,"ПАТ \"ДТЕК ПЕМ-ЕНЕРГОВУГІЛЛЯ\"","ДП \"РЕГІОНАЛЬНІ ЕЛЕКТРИЧНІ МЕРЕЖІ\"","м.Донецьк","РЩ-0,4 кВ споживача","ЗО вул. Відважні, 1,2,3,9",0.4,"-","+"]
[null,1280,null,1855,"ПАТ \"ДТЕК ПЕМ-ЕНЕРГОВУГІЛЛЯ\"","ДП \"РЕГІОНАЛЬНІ ЕЛЕКТРИЧНІ МЕРЕЖІ\"","м.Донецьк","РЩ-0,23 кВ споживача","ФОП Гасанов Т. А.",0.23,"-","+",null,"прийом збільшується на втрати в ЛЕП-0,23 кВ"]
[null,1281,null,1856,"ПАТ \"ДТЕК ПЕМ-ЕНЕРГОВУГІЛЛЯ\"","ДП \"РЕГІОНАЛЬНІ ЕЛЕКТРИЧНІ МЕРЕЖІ\"","м.Донецьк","РЩ-0,4 кВ споживача","ЧП Головин",0.4,"-","+",null,"прийом збільшується на втрати в ЛЕП-0,4 кВ"]
[null,1282,null,1857,"ПАТ \"ДТЕК ПЕМ-ЕНЕРГОВУГІЛЛЯ\"","ДП \"РЕГІОНАЛЬНІ ЕЛЕКТРИЧНІ МЕРЕЖІ\"","м.Донецьк","РУ-0,4 кВ Т-р 400 кВА"," \"вул. Динамічна\"",0.4,80,"+"]
[null,1283,null,1858,"ПАТ \"ДТЕК ПЕМ-ЕНЕРГОВУГІЛЛЯ\"","ДП \"РЕГІОНАЛЬНІ ЕЛЕКТРИЧНІ МЕРЕЖІ\"","м.Донецьк","РУ-0,4 кВ Т-р 400 кВА"," \"вул. Єнісейська\"",0.4,60,"+"]
[null,1284,null,1859,"ПАТ \"ДТЕК ПЕМ-ЕНЕРГОВУГІЛЛЯ\"","ДП \"РЕГІОНАЛЬНІ ЕЛЕКТРИЧНІ МЕРЕЖІ\"","м.Донецьк","РЩ-0,4 кВ споживача","ПП  Кудрявцева ",0.4,"-","+",null,"прийом збільшується на втрати в ЛЕП-0,23 кВ"]
[null,1285,null,1860,"ПАТ \"ДТЕК ПЕМ-ЕНЕРГОВУГІЛЛЯ\"","ДП \"РЕГІОНАЛЬНІ ЕЛЕКТРИЧНІ МЕРЕЖІ\"","м.Донецьк","РЩ-0,4 кВ споживача","Д/сад  №107 (харчоблок)",0.4,"-","+"]
[null,1286,null,1861,"ПАТ \"ДТЕК ПЕМ-ЕНЕРГОВУГІЛЛЯ\"","ДП \"РЕГІОНАЛЬНІ ЕЛЕКТРИЧНІ МЕРЕЖІ\"","м.Донецьк","РЩ-0,4 кВ споживача","Д/сад  №107 (освітлення)",0.4,"-","+"]
[null,1287,null,1862,"ПАТ \"ДТЕК ПЕМ-ЕНЕРГОВУГІЛЛЯ\"","ДП \"РЕГІОНАЛЬНІ ЕЛЕКТРИЧНІ МЕРЕЖІ\"","м.Донецьк","РЩ-0,4 кВ споживача","Д/сад  №107 (силова)",0.4,"-","+",null,"прийом збільшується на втрати в ЛЕП-0,4 кВ"]
[null,1288,null,1863,"ПАТ \"ДТЕК ПЕМ-ЕНЕРГОВУГІЛЛЯ\"","ДП \"РЕГІОНАЛЬНІ ЕЛЕКТРИЧНІ МЕРЕЖІ\"","м.Донецьк","РУ-0,4 кВ ТП 5661 ","Селище  \"Світлого шляху\"",0.4,80,null,"+","віддача зменьш на втрати в ЛЕП і тр-рах  ПЭС ЭУ"]
[null,1289,null,1864,"ПАТ \"ДТЕК ПЕМ-ЕНЕРГОВУГІЛЛЯ\"","ДП \"РЕГІОНАЛЬНІ ЕЛЕКТРИЧНІ МЕРЕЖІ\"","м.Донецьк","РУ-6 кВ ПС -  6 кВ \"13/18\" ","\"ТП 5654 селище Фібралітове\"",6,1200,null,"+"]
[null,1290,null,1865,"ПАТ \"ДТЕК ПЕМ-ЕНЕРГОВУГІЛЛЯ\"","ДП \"РЕГІОНАЛЬНІ ЕЛЕКТРИЧНІ МЕРЕЖІ\"","м.Донецьк","РУ-0,4 кВ ТП 5704 ТОВ \"Промсервіс\"","Селище діл. механізації",0.4,8,null,"+"]
[null,1291,null,1866,"ПАТ \"ДТЕК ПЕМ-ЕНЕРГОВУГІЛЛЯ\"","ДП \"РЕГІОНАЛЬНІ ЕЛЕКТРИЧНІ МЕРЕЖІ\"","м.Донецьк","РУ-0,4 кВ ТП 5666 ","\"вул. Зубкова\"",0.4,10,null,"+"]
[null,1292,null,1867,"ПАТ \"ДТЕК ПЕМ-ЕНЕРГОВУГІЛЛЯ\"","ДП \"РЕГІОНАЛЬНІ ЕЛЕКТРИЧНІ МЕРЕЖІ\"","м.Донецьк","РУ-0,4 кВ ТП 5657 ","\"вул. Кріпильщиків\" (вул. Вугільщиків)",0.4,60,null,"+"]
[null,1293,null,1868,"ПАТ \"ДТЕК ПЕМ-ЕНЕРГОВУГІЛЛЯ\"","ДП \"РЕГІОНАЛЬНІ ЕЛЕКТРИЧНІ МЕРЕЖІ\"","м.Донецьк","РЩ-0,23 кВ потребителя","ЧП Іванова",0.23,"-","+",null,"прийом збільшується на втрати в ЛЕП-0,23 кВ"]
[null,1294,null,1869,"ПАТ \"ДТЕК ПЕМ-ЕНЕРГОВУГІЛЛЯ\"","ДП \"РЕГІОНАЛЬНІ ЕЛЕКТРИЧНІ МЕРЕЖІ\"","м.Донецьк","РУ-0,4 кВ ТП 5729 ","\"сел. Захід №1\"",0.4,80,null,"+"]
[null,1295,null,1870,"ПАТ \"ДТЕК ПЕМ-ЕНЕРГОВУГІЛЛЯ\"","ДП \"РЕГІОНАЛЬНІ ЕЛЕКТРИЧНІ МЕРЕЖІ\"","м.Донецьк","РУ-0,4 кВ ТП 5729 ","\"сел. Захід №2\"",0.4,80,null,"+"]
[null,1296,null,1871,"ПАТ \"ДТЕК ПЕМ-ЕНЕРГОВУГІЛЛЯ\"","ДП \"РЕГІОНАЛЬНІ ЕЛЕКТРИЧНІ МЕРЕЖІ\"","м.Донецьк","РЩ-0,23 кВ потребителя","ФЛ Шкода О.С.",0.23,"-","+",null,"прийом збільшується на втрати в ЛЕП-0,23 кВ"]
[null,1297,null,1872,"ПАТ \"ДТЕК ПЕМ-ЕНЕРГОВУГІЛЛЯ\"","ДП \"РЕГІОНАЛЬНІ ЕЛЕКТРИЧНІ МЕРЕЖІ\"","м.Донецьк","РУ-0,4 кВ ТП 5729","\"вул. Кріпильщиків\"",0.4,80,null,"+"]
[null,1298,null,1873,"ПАТ \"ДТЕК ПЕМ-ЕНЕРГОВУГІЛЛЯ\"","ДП \"РЕГІОНАЛЬНІ ЕЛЕКТРИЧНІ МЕРЕЖІ\"","м.Донецьк","РУ-0,4 кВ ТП 5729","\"сел. Схід\"",0.4,80,null,"+"]
[null,1299,null,1874,"ПАТ \"ДТЕК ПЕМ-ЕНЕРГОВУГІЛЛЯ\"","ДП \"РЕГІОНАЛЬНІ ЕЛЕКТРИЧНІ МЕРЕЖІ\"","м.Донецьк","РУ-0,4 кВ ТП 5657 ","\"вул. 10-го лютого\"",0.4,30,null,"+"]
[null,1300,null,1875,"ПАТ \"ДТЕК ПЕМ-ЕНЕРГОВУГІЛЛЯ\"","ДП \"РЕГІОНАЛЬНІ ЕЛЕКТРИЧНІ МЕРЕЖІ\"","м.Донецьк","РУ-6 кВ ПС - 6 кВ  \"6 Красна Звезда\" ","\"Селище Юмашева\"",6,1200,null,"+"]
[null,1301,null,1876,"ПАТ \"ДТЕК ПЕМ-ЕНЕРГОВУГІЛЛЯ\"","ДП \"РЕГІОНАЛЬНІ ЕЛЕКТРИЧНІ МЕРЕЖІ\"","м.Донецьк","РЩ-0,23 кВ споживача","ПП Іл'єнков ",0.23,"-","+",null,"прийом збільшується на втрати в ЛЕП-0,23 кВ"]
[null,1302,null,1877,"ПАТ \"ДТЕК ПЕМ-ЕНЕРГОВУГІЛЛЯ\"","ДП \"РЕГІОНАЛЬНІ ЕЛЕКТРИЧНІ МЕРЕЖІ\"","м.Донецьк","РУ-0,4 кВ ТП 5711","АГК \"Астра\"",0.4,30,"+"]
[null,1303,null,1878,"ПАТ \"ДТЕК ПЕМ-ЕНЕРГОВУГІЛЛЯ\"","ДП \"РЕГІОНАЛЬНІ ЕЛЕКТРИЧНІ МЕРЕЖІ\"","м.Донецьк","РУ-6 кВ ПС - 6 кВ  \"4/5\" ","\"Селище Динамо\"",6,2400,null,"+"]
[null,1304,null,1879,"ПАТ \"ДТЕК ПЕМ-ЕНЕРГОВУГІЛЛЯ\"","ДП \"РЕГІОНАЛЬНІ ЕЛЕКТРИЧНІ МЕРЕЖІ\"","м.Донецьк","РУ-0,4 кВ ПС - 6 кВ  \"6 Красна Звезда\" ","Селище Североуральське\"",0.4,40,null,"+"]
[null,1305,null,1880,"ПАТ \"ДТЕК ПЕМ-ЕНЕРГОВУГІЛЛЯ\"","ДП \"РЕГІОНАЛЬНІ ЕЛЕКТРИЧНІ МЕРЕЖІ\"","м.Донецьк","РУ-0,4 кВ ПС - 6 кВ  \"4/5\" ","\"Селище ЖКО 380 В\"",0.4,40,null,"+"]
[null,1306,null,1881,"ПАТ \"ДТЕК ПЕМ-ЕНЕРГОВУГІЛЛЯ\"","ДП \"РЕГІОНАЛЬНІ ЕЛЕКТРИЧНІ МЕРЕЖІ\"","м.Донецьк","РУ-6 кВ ПС - 6 кВ  \"4/5\" ","\"Селище 15 кв №1\"",6,1800,null,"+","віддача зменьш на втрати в ЛЕП і тр-рах  ПЭС ЭУ"]
[null,1307,null,1882,"ПАТ \"ДТЕК ПЕМ-ЕНЕРГОВУГІЛЛЯ\"","ДП \"РЕГІОНАЛЬНІ ЕЛЕКТРИЧНІ МЕРЕЖІ\"","м.Донецьк","РЩ-0,4 кВ споживача","Д/с №168",0.4,"-","+",null,"прийом збільшується на втрати в ЛЕП-0,4 кВ"]
[null,1308,null,1883,"ПАТ \"ДТЕК ПЕМ-ЕНЕРГОВУГІЛЛЯ\"","ДП \"РЕГІОНАЛЬНІ ЕЛЕКТРИЧНІ МЕРЕЖІ\"","м.Донецьк","РУ-0,4 кВ ТП 5747 ","котельна Шахтна, 93 вв. 1",0.4,40,"+"]
[null,1309,null,1884,"ПАТ \"ДТЕК ПЕМ-ЕНЕРГОВУГІЛЛЯ\"","ДП \"РЕГІОНАЛЬНІ ЕЛЕКТРИЧНІ МЕРЕЖІ\"","м.Донецьк","РУ-0,4 кВ ТП 5747 ","котельна Шахтна, 93 вв. 2",0.4,40,"+"]
[null,1310,null,1885,"ПАТ \"ДТЕК ПЕМ-ЕНЕРГОВУГІЛЛЯ\"","ДП \"РЕГІОНАЛЬНІ ЕЛЕКТРИЧНІ МЕРЕЖІ\"","м.Донецьк","РЩ-0,4 кВ споживача","Приватний  гараж Тимченко",0.4,"-","+"]
[null,1311,null,1886,"ПАТ \"ДТЕК ПЕМ-ЕНЕРГОВУГІЛЛЯ\"","ДП \"РЕГІОНАЛЬНІ ЕЛЕКТРИЧНІ МЕРЕЖІ\"","м.Донецьк","РЩ-0,4 кВ споживача","Проліт РИК вв № 1",0.4,30,"+"]
[null,1312,null,1887,"ПАТ \"ДТЕК ПЕМ-ЕНЕРГОВУГІЛЛЯ\"","ДП \"РЕГІОНАЛЬНІ ЕЛЕКТРИЧНІ МЕРЕЖІ\"","м.Донецьк","РЩ-0,4 кВ споживача","Проліт РИК вв № 2",0.4,30,"+"]
[null,1313,null,1888,"ПАТ \"ДТЕК ПЕМ-ЕНЕРГОВУГІЛЛЯ\"","ДП \"РЕГІОНАЛЬНІ ЕЛЕКТРИЧНІ МЕРЕЖІ\"","м.Донецьк","РЩ-0,4 кВ споживача","КП \"УК-пролетарського району\" вв1",0.4,30,"+"]
[null,1314,null,1889,"ПАТ \"ДТЕК ПЕМ-ЕНЕРГОВУГІЛЛЯ\"","ДП \"РЕГІОНАЛЬНІ ЕЛЕКТРИЧНІ МЕРЕЖІ\"","м.Донецьк","РЩ-0,4 кВ споживача","КП \"УК-пролетарського району\" вв2",0.4,30,"+"]
[null,1315,null,1890,"ПАТ \"ДТЕК ПЕМ-ЕНЕРГОВУГІЛЛЯ\"","ДП \"РЕГІОНАЛЬНІ ЕЛЕКТРИЧНІ МЕРЕЖІ\"","м.Донецьк","РЩ-0,4 кВ споживача","Базова станція ЗАТ \"Київстар Дж.Эс. Ем\"",0.4,"-","+",null,"прийом збільшується на втрати в ЛЕП-0,4 кВ"]
[null,1316,null,1891,"ПАТ \"ДТЕК ПЕМ-ЕНЕРГОВУГІЛЛЯ\"","ДП \"РЕГІОНАЛЬНІ ЕЛЕКТРИЧНІ МЕРЕЖІ\"","м.Донецьк","РЩ-0,4 кВ споживача","ТОВ \"Астеліт\" ",0.4,"-","+",null,"прийом збільшується на втрати в ЛЕП-0,4 кВ"]
[null,1317,null,1892,"ПАТ \"ДТЕК ПЕМ-ЕНЕРГОВУГІЛЛЯ\"","ДП \"РЕГІОНАЛЬНІ ЕЛЕКТРИЧНІ МЕРЕЖІ\"","м.Донецьк","РУ-6 кВ ПС - 6 кВ  \"4/5\" ","\"Селище ЖКО 6 кВ\"",6,3600,null,"+","віддача зменьш на втрати в ЛЕП і тр-рах  ПЭС ЭУ"]
[null,1318,null,1893,"ПАТ \"ДТЕК ПЕМ-ЕНЕРГОВУГІЛЛЯ\"","ДП \"РЕГІОНАЛЬНІ ЕЛЕКТРИЧНІ МЕРЕЖІ\"","м.Донецьк","РУ-0,4 кВ ТП 713","ШСУ №4",0.4,20,"+",null,"прийом збільшується на втрати в ЛЕП-0,4 кВ и тр-рі."]
[null,1319,null,1894,"ПАТ \"ДТЕК ПЕМ-ЕНЕРГОВУГІЛЛЯ\"","ДП \"РЕГІОНАЛЬНІ ЕЛЕКТРИЧНІ МЕРЕЖІ\"","м.Донецьк","РЩ-0,4 кВ споживача","ТОВ \"Алві\" (кондит.цех)",0.4,20,"+",null,"прийом збільшується на втрати в ЛЕП-0,4 кВ"]
[null,1320,null,1895,"ПАТ \"ДТЕК ПЕМ-ЕНЕРГОВУГІЛЛЯ\"","ДП \"РЕГІОНАЛЬНІ ЕЛЕКТРИЧНІ МЕРЕЖІ\"","м.Донецьк","РЩ-0,4 кВ споживача","котельня вул. Шахтна, 81",0.4,"-","+"]
[null,1321,null,1896,"ПАТ \"ДТЕК ПЕМ-ЕНЕРГОВУГІЛЛЯ\"","ДП \"РЕГІОНАЛЬНІ ЕЛЕКТРИЧНІ МЕРЕЖІ\"","м.Донецьк","РЩ-0,4 кВ споживача","АБК (Тепломережа)",0.4,"-","+"]
[null,1322,null,1897,"ПАТ \"ДТЕК ПЕМ-ЕНЕРГОВУГІЛЛЯ\"","ДП \"РЕГІОНАЛЬНІ ЕЛЕКТРИЧНІ МЕРЕЖІ\"","м.Донецьк","РУ-0,4 кВ ТП 5697","ПП Міхеєв (магазин)",0.4,"-","+"]
[null,1323,null,1898,"ПАТ \"ДТЕК ПЕМ-ЕНЕРГОВУГІЛЛЯ\"","ДП \"РЕГІОНАЛЬНІ ЕЛЕКТРИЧНІ МЕРЕЖІ\"","м.Донецьк","РЩ-0,23 кВ споживача","Пошта  №41",0.23,"-","+",null,"прийом збільшується на втрати в ЛЕП-0,4 кВ"]
[null,1324,null,1899,"ПАТ \"ДТЕК ПЕМ-ЕНЕРГОВУГІЛЛЯ\"","ДП \"РЕГІОНАЛЬНІ ЕЛЕКТРИЧНІ МЕРЕЖІ\"","м.Донецьк","РЩ-0,4 кВ споживача","БС \"УМС\" вул. Юмашева",0.4,"-","+",null,"прийом збільшується на втрати в ЛЕП-0,4 кВ"]
[null,1325,null,1900,"ПАТ \"ДТЕК ПЕМ-ЕНЕРГОВУГІЛЛЯ\"","ДП \"РЕГІОНАЛЬНІ ЕЛЕКТРИЧНІ МЕРЕЖІ\"","м.Донецьк","РУ-0,4 кВ ТП 5697","ЗО Камишинская",0.4,"-","+"]
[null,1326,null,1901,"ПАТ \"ДТЕК ПЕМ-ЕНЕРГОВУГІЛЛЯ\"","ДП \"РЕГІОНАЛЬНІ ЕЛЕКТРИЧНІ МЕРЕЖІ\"","м.Донецьк","РЩ-0,4 кВ споживача","ОШ №133",0.4,30,"+",null,"прийом збільшується на втрати в ЛЕП-0,4 кВ"]
[null,1327,null,1902,"ПАТ \"ДТЕК ПЕМ-ЕНЕРГОВУГІЛЛЯ\"","ДП \"РЕГІОНАЛЬНІ ЕЛЕКТРИЧНІ МЕРЕЖІ\"","м.Донецьк","РУ-0,4 кВ ТП 5701","Пролетарське  РО ДГУ",0.4,20,"+"]
[null,1328,null,1903,"ПАТ \"ДТЕК ПЕМ-ЕНЕРГОВУГІЛЛЯ\"","ДП \"РЕГІОНАЛЬНІ ЕЛЕКТРИЧНІ МЕРЕЖІ\"","м.Донецьк","РЩ-0,4 кВ споживача","Котельня Камишинська, 19",0.4,20,"+",null,"прийом збільшується на втрати в ЛЕП-0,4 кВ"]
[null,1329,null,1904,"ПАТ \"ДТЕК ПЕМ-ЕНЕРГОВУГІЛЛЯ\"","ДП \"РЕГІОНАЛЬНІ ЕЛЕКТРИЧНІ МЕРЕЖІ\"","м.Донецьк","РЩ-0,4 кВ споживача","Дитячий  притулок №2",0.4,"-","+",null,"прийом збільшується на втрати в ЛЕП-0,4 кВ"]
[null,1330,null,1905,"ПАТ \"ДТЕК ПЕМ-ЕНЕРГОВУГІЛЛЯ\"","ДП \"РЕГІОНАЛЬНІ ЕЛЕКТРИЧНІ МЕРЕЖІ\"","м.Донецьк","РЩ-0,4 кВ споживача","котельна  вул. Шахтна, 18",0.4,15,"+",null,"прийом збільшується на втрати в ЛЕП-0,4 кВ"]
[null,1331,null,1906,"ПАТ \"ДТЕК ПЕМ-ЕНЕРГОВУГІЛЛЯ\"","ДП \"РЕГІОНАЛЬНІ ЕЛЕКТРИЧНІ МЕРЕЖІ\"","м.Донецьк","РУ-0,4 кВ ТП 5698","ПП \"РВЦ\", офіс",0.4,"-","+"]
[null,1332,null,1907,"ПАТ \"ДТЕК ПЕМ-ЕНЕРГОВУГІЛЛЯ\"","ДП \"РЕГІОНАЛЬНІ ЕЛЕКТРИЧНІ МЕРЕЖІ\"","м.Донецьк","РУ-0,4 кВ ТП 5698","Приватний  гараж Берко",0.4,"-","+"]
[null,1333,null,1908,"ПАТ \"ДТЕК ПЕМ-ЕНЕРГОВУГІЛЛЯ\"","ДП \"РЕГІОНАЛЬНІ ЕЛЕКТРИЧНІ МЕРЕЖІ\"","м.Донецьк","РЩ-0,4 кВ споживача","ЗО вул. Неверова",0.4,"-","+"]
[null,1334,null,1909,"ПАТ \"ДТЕК ПЕМ-ЕНЕРГОВУГІЛЛЯ\"","ДП \"РЕГІОНАЛЬНІ ЕЛЕКТРИЧНІ МЕРЕЖІ\"","м.Донецьк","РУ-0,4 кВ ТП 5698","ФЛ Невестюк",0.4,"-","+"]
[null,1335,null,1910,"ПАТ \"ДТЕК ПЕМ-ЕНЕРГОВУГІЛЛЯ\"","ДП \"РЕГІОНАЛЬНІ ЕЛЕКТРИЧНІ МЕРЕЖІ\"","м.Донецьк","РУ-6 кВ ПС - 6 кВ  \"4/5\" ","\"Селище 15 кв №2\"",6,1800,null,"+","віддача зменьш на втрати в ЛЕП і тр-рах  ПЭС ЭУ"]
[null,1336,null,1911,"ПАТ \"ДТЕК ПЕМ-ЕНЕРГОВУГІЛЛЯ\"","ДП \"РЕГІОНАЛЬНІ ЕЛЕКТРИЧНІ МЕРЕЖІ\"","м.Донецьк","РЩ-0,4 кВ споживача","ТОВ  \"Ранок\" (крамниця)",0.4,"-","+",null,"прийом збільшується на втрати в ЛЕП-0,4 кВ"]
[null,1337,null,1912,"ПАТ \"ДТЕК ПЕМ-ЕНЕРГОВУГІЛЛЯ\"","ДП \"РЕГІОНАЛЬНІ ЕЛЕКТРИЧНІ МЕРЕЖІ\"","м.Донецьк","РЩ-0,4 кВ споживача","ПП  Сандіна (перукарня)",0.4,"-","+",null,"прийом збільшується на втрати в ЛЕП-0,4 кВ"]
[null,1338,null,1913,"ПАТ \"ДТЕК ПЕМ-ЕНЕРГОВУГІЛЛЯ\"","ДП \"РЕГІОНАЛЬНІ ЕЛЕКТРИЧНІ МЕРЕЖІ\"","м.Донецьк","РЩ-0,23 кВ споживача","ПП  Козаков ",0.23,"-","+",null,"прийом збільшується на втрати в ЛЕП-0,23 кВ"]
[null,1339,null,1914,"ПАТ \"ДТЕК ПЕМ-ЕНЕРГОВУГІЛЛЯ\"","ДП \"РЕГІОНАЛЬНІ ЕЛЕКТРИЧНІ МЕРЕЖІ\"","м.Донецьк","РУ-0,4 кВ ТП 5621 ","Міськ. лiкарня  №11",0.4,80,"+"]
[null,1340,null,1915,"ПАТ \"ДТЕК ПЕМ-ЕНЕРГОВУГІЛЛЯ\"","ДП \"РЕГІОНАЛЬНІ ЕЛЕКТРИЧНІ МЕРЕЖІ\"","м.Донецьк","РУ-0,4 кВ ТП 5621 ","ТОВ \"Донбасс-Фармация-Трейдинг\"",0.4,"-","+"]
[null,1341,null,1916,"ПАТ \"ДТЕК ПЕМ-ЕНЕРГОВУГІЛЛЯ\"","ДП \"РЕГІОНАЛЬНІ ЕЛЕКТРИЧНІ МЕРЕЖІ\"","м.Донецьк","РЩ-0,4 кВ споживача","ЗО вул. Юмашева",0.4,"-","+",null,"прийом збільшується на втрати в ЛЕП-0,4 кВ"]
[null,1342,null,1917,"ПАТ \"ДТЕК ПЕМ-ЕНЕРГОВУГІЛЛЯ\"","ДП \"РЕГІОНАЛЬНІ ЕЛЕКТРИЧНІ МЕРЕЖІ\"","м.Донецьк","РЩ-0,23 кВ споживача","Союзпечать кіоск №108",0.23,"-","+",null,"прийом збільшується на втрати в ЛЕП-0,23 кВ"]
[null,1343,null,1918,"ПАТ \"ДТЕК ПЕМ-ЕНЕРГОВУГІЛЛЯ\"","ДП \"РЕГІОНАЛЬНІ ЕЛЕКТРИЧНІ МЕРЕЖІ\"","м.Донецьк","РЩ-0,4 кВ споживача","ФЛ Мірошніков А.В.",0.4,"-","+",null,"прийом збільшується на втрати в ЛЕП-0,23 кВ"]
[null,1344,null,1919,"ПАТ \"ДТЕК ПЕМ-ЕНЕРГОВУГІЛЛЯ\"","ДП \"РЕГІОНАЛЬНІ ЕЛЕКТРИЧНІ МЕРЕЖІ\"","м.Донецьк","РЩ-0,4 кВ споживача","ТОВ \"Донспецресурс\" (офіс)",0.4,"-","+",null,"прийом збільшується на втрати в ЛЕП-0,4 кВ"]
[null,1345,null,1920,"ПАТ \"ДТЕК ПЕМ-ЕНЕРГОВУГІЛЛЯ\"","ДП \"РЕГІОНАЛЬНІ ЕЛЕКТРИЧНІ МЕРЕЖІ\"","м.Донецьк","РЩ-0,23 кВ споживача","ПП Мілокост (крам. №22)",0.4,"-","+",null,"прийом збільшується на втрати в ЛЕП-0,23 кВ"]
[null,1346,null,1921,"ПАТ \"ДТЕК ПЕМ-ЕНЕРГОВУГІЛЛЯ\"","ДП \"РЕГІОНАЛЬНІ ЕЛЕКТРИЧНІ МЕРЕЖІ\"","м.Донецьк","РЩ-0,23 кВ споживача","ПП  Мілокост  (кіоск)",0.4,"-","+",null,"прийом збільшується на втрати в ЛЕП-0,23 кВ"]
[null,1347,null,1922,"ПАТ \"ДТЕК ПЕМ-ЕНЕРГОВУГІЛЛЯ\"","ДП \"РЕГІОНАЛЬНІ ЕЛЕКТРИЧНІ МЕРЕЖІ\"","м.Донецьк","РЩ-0,4 кВ споживача","ПП Мілокост  крамниця \"Дубрава\"",0.4,"-","+",null,"прийом збільшується на втрати в ЛЕП-0,4 кВ"]
[null,1348,null,1923,"ПАТ \"ДТЕК ПЕМ-ЕНЕРГОВУГІЛЛЯ\"","ДП \"РЕГІОНАЛЬНІ ЕЛЕКТРИЧНІ МЕРЕЖІ\"","м.Донецьк","РЩ-0,4 кВ споживача","ТОВ \"АЛВІ\" (їдальня №4)",0.4,"-","+",null,"прийом збільшується на втрати в ЛЕП-0,4 кВ"]
[null,1349,null,1924,"ПАТ \"ДТЕК ПЕМ-ЕНЕРГОВУГІЛЛЯ\"","ДП \"РЕГІОНАЛЬНІ ЕЛЕКТРИЧНІ МЕРЕЖІ\"","м.Донецьк","РЩ-0,4 кВ споживача","Станція юних техніків №2",0.4,"-","+",null,"прийом збільшується на втрати в ЛЕП-0,4 кВ"]
[null,1350,null,1925,"ПАТ \"ДТЕК ПЕМ-ЕНЕРГОВУГІЛЛЯ\"","ДП \"РЕГІОНАЛЬНІ ЕЛЕКТРИЧНІ МЕРЕЖІ\"","м.Донецьк","РЩ-0,4 кВ споживача","ФЛ Пенкина С.Н.",0.4,"-","+",null,"прийом збільшується на втрати в ЛЕП-0,4 кВ"]
[null,1351,null,1926,"ПАТ \"ДТЕК ПЕМ-ЕНЕРГОВУГІЛЛЯ\"","ДП \"РЕГІОНАЛЬНІ ЕЛЕКТРИЧНІ МЕРЕЖІ\"","м.Донецьк","РЩ-0,23 кВ споживача","філія 5404/0115",0.4,"-","+",null,"прийом збільшується на втрати в ЛЕП-0,23 кВ"]
[null,1352,null,1927,"ПАТ \"ДТЕК ПЕМ-ЕНЕРГОВУГІЛЛЯ\"","ДП \"РЕГІОНАЛЬНІ ЕЛЕКТРИЧНІ МЕРЕЖІ\"","м.Донецьк","РУ-0,4 кВ ТП 5622","ж/б вул. Філатова 13",0.4,15,"+"]
[null,1353,null,1928,"ПАТ \"ДТЕК ПЕМ-ЕНЕРГОВУГІЛЛЯ\"","ДП \"РЕГІОНАЛЬНІ ЕЛЕКТРИЧНІ МЕРЕЖІ\"","м.Донецьк","РУ-0,4 кВ \"6 Красна Звезда\" ","\"Селище Баклевського\"",0.4,40,"+"]
[null,1354,null,1929,"ПАТ \"ДТЕК ПЕМ-ЕНЕРГОВУГІЛЛЯ\"","ДП \"РЕГІОНАЛЬНІ ЕЛЕКТРИЧНІ МЕРЕЖІ\"","м.Донецьк","РЩ-0,4 кВ споживача","Донпрофдизенфекция",0.4,"-","+",null,"прийом збільшується на втрати в ЛЕП-0,4 кВ"]
[null,1355,null,1930,"ПАТ \"ДТЕК ПЕМ-ЕНЕРГОВУГІЛЛЯ\"","ДП \"РЕГІОНАЛЬНІ ЕЛЕКТРИЧНІ МЕРЕЖІ\"","м.Донецьк","РЩ-0,4 кВ споживача","Фауст",0.4,"-","+",null,"прийом збільшується на втрати в ЛЕП-0,4 кВ"]
[null,1356,null,1931,"ПАТ \"ДТЕК ПЕМ-ЕНЕРГОВУГІЛЛЯ\"","ДП \"РЕГІОНАЛЬНІ ЕЛЕКТРИЧНІ МЕРЕЖІ\"","м.Донецьк","РУ-0,4 кВ ТП 5771 ","приє. \"Селище б. Хмельницького\"",0.4,60,null,"+"]
[null,1357,null,1932,"ПАТ \"ДТЕК ПЕМ-ЕНЕРГОВУГІЛЛЯ\"","ДП \"РЕГІОНАЛЬНІ ЕЛЕКТРИЧНІ МЕРЕЖІ\"","м.Донецьк","оп. №1 ЛЭП -0,4кВ \"ТП-5407-ул.Дружбы\"","Селище №1 вул. Дружби ",0.4,"120",null,"+"]
[null,1358,null,1933,"ПАТ \"ДТЕК ПЕМ-ЕНЕРГОВУГІЛЛЯ\"","ДП \"РЕГІОНАЛЬНІ ЕЛЕКТРИЧНІ МЕРЕЖІ\"","м.Донецьк","оп. №1 ЛЭП -0,4кВ \"ТП-5407-ул.Северодвинская\"","Селище №2 вул. Сєверодвінськ",0.4,"80",null,"+"]
[null,1359,null,1934,"ПАТ \"ДТЕК ПЕМ-ЕНЕРГОВУГІЛЛЯ\"","ДП \"РЕГІОНАЛЬНІ ЕЛЕКТРИЧНІ МЕРЕЖІ\"","м.Донецьк","оп. №1 ЛЭП -0,4кВ \"ТП-5408-ул.Дальняя\"","Ліве селище (вул. Далека)",0.4,"60",null,"+"]
[null,1360,null,1935,"ПАТ \"ДТЕК ПЕМ-ЕНЕРГОВУГІЛЛЯ\"","ДП \"РЕГІОНАЛЬНІ ЕЛЕКТРИЧНІ МЕРЕЖІ\"","м.Донецьк","оп. №1 ЛЭП -0,4кВ \"ТП-5408-ул.Чукотская\"","Праве селище (вул. Чукотська)",0.4,"60",null,"+"]
[null,1361,null,1936,"ПАТ \"ДТЕК ПЕМ-ЕНЕРГОВУГІЛЛЯ\"","ДП \"РЕГІОНАЛЬНІ ЕЛЕКТРИЧНІ МЕРЕЖІ\"","м.Донецьк","РУ-6 кВ ПС-6 кВ \"Куйбышевская\"","ТП №1 селище ІТР",6,"1200",null,"+"]
[null,1362,null,1937,"ПАТ \"ДТЕК ПЕМ-ЕНЕРГОВУГІЛЛЯ\"","ДП \"РЕГІОНАЛЬНІ ЕЛЕКТРИЧНІ МЕРЕЖІ\"","м.Донецьк","РУ-6 кВ ПС-6 кВ \"Куйбышевская\"","ТП №2 селище ІТР",6,"600",null,"+"]
[null,1363,null,1938,"ПАТ \"ДТЕК ПЕМ-ЕНЕРГОВУГІЛЛЯ\"","ДП \"РЕГІОНАЛЬНІ ЕЛЕКТРИЧНІ МЕРЕЖІ\"","м.Донецьк","РУ-6 кВ \"РП 5430\"","приє \"ТП 5405\"",6,"1200",null,"+"]
[null,1364,null,1939,"ПАТ \"ДТЕК ПЕМ-ЕНЕРГОВУГІЛЛЯ\"","ДП \"РЕГІОНАЛЬНІ ЕЛЕКТРИЧНІ МЕРЕЖІ\"","м.Донецьк","РЩ 0,4 кВ потребителя","СПД Дьякова В. В.",0.4,"-","+",null,"прийом збільшується на втрати в ЛЕП-0,4 кВ"]
[null,1365,null,1940,"ПАТ \"ДТЕК ПЕМ-ЕНЕРГОВУГІЛЛЯ\"","ДП \"РЕГІОНАЛЬНІ ЕЛЕКТРИЧНІ МЕРЕЖІ\"","м.Донецьк","РЩ 0,4 кВ потребителя","ОШ №67",0.4,"20","+",null,"прийом збільшується на втрати в ЛЕП-0,4 кВ"]
[null,1366,null,1941,"ПАТ \"ДТЕК ПЕМ-ЕНЕРГОВУГІЛЛЯ\"","ДП \"РЕГІОНАЛЬНІ ЕЛЕКТРИЧНІ МЕРЕЖІ\"","м.Донецьк","РЩ 0,4 кВ потребителя","Д/сад №46 \"Дубок\"",0.4,"30","+",null,"прийом збільшується на втрати в ЛЕП-0,4 кВ"]
[null,1367,null,1942,"ПАТ \"ДТЕК ПЕМ-ЕНЕРГОВУГІЛЛЯ\"","ДП \"РЕГІОНАЛЬНІ ЕЛЕКТРИЧНІ МЕРЕЖІ\"","м.Донецьк","РЩ 0,4 кВ потребителя","СПД Шевченко Т. Б.",0.4,"-","+",null,"прийом збільшується на втрати в ЛЕП-0,4 кВ"]
[null,1368,null,1943,"ПАТ \"ДТЕК ПЕМ-ЕНЕРГОВУГІЛЛЯ\"","ДП \"РЕГІОНАЛЬНІ ЕЛЕКТРИЧНІ МЕРЕЖІ\"","м.Донецьк","РЩ 0,4 кВ потребителя","Бытсервис (типография)","0,4","-","+",null,"прийом збільшується на втрати в ЛЕП-0,4 кВ"]
[null,1369,null,1944,"ПАТ \"ДТЕК ПЕМ-ЕНЕРГОВУГІЛЛЯ\"","ДП \"РЕГІОНАЛЬНІ ЕЛЕКТРИЧНІ МЕРЕЖІ\"","м.Донецьк","РУ-6 кВ КТП - 5426","Селище \"вул. Одінцова\"","6","600",null,"+"]
[null,1370,null,1945,"ПАТ \"ДТЕК ПЕМ-ЕНЕРГОВУГІЛЛЯ\"","ДП \"РЕГІОНАЛЬНІ ЕЛЕКТРИЧНІ МЕРЕЖІ\"","м.Донецьк","РУ-6 кВ ПС \"Бутовка-Донекая\"","Селище \"БУТОВКА\"",6,"900",null,"+","віддача зменьш на втрати в ЛЕП і тр-рах  ПЭС ЭУ"]
[null,1371,null,1946,"ПАТ \"ДТЕК ПЕМ-ЕНЕРГОВУГІЛЛЯ\"","ДП \"РЕГІОНАЛЬНІ ЕЛЕКТРИЧНІ МЕРЕЖІ\"","м.Донецьк","РУ-0,4 кВ ТП-5412","Селище \"Горького\"",0.4,"60",null,"+"]
[null,1372,null,1947,"ПАТ \"ДТЕК ПЕМ-ЕНЕРГОВУГІЛЛЯ\"","ДП \"РЕГІОНАЛЬНІ ЕЛЕКТРИЧНІ МЕРЕЖІ\"","м.Донецьк","РУ-6 кВ ПС \"Бутовка-Донекая\"","прис. \"Техкомплекс\"",6,"1200",null,"+"]
[null,1373,null,1948,"ПАТ \"ДТЕК ПЕМ-ЕНЕРГОВУГІЛЛЯ\"","ДП \"РЕГІОНАЛЬНІ ЕЛЕКТРИЧНІ МЕРЕЖІ\"","м.Донецьк"," РУ-0,4 кВ ТП-5412","прис. \"ТП-5412\" інтернат",0.4,"1200","+"]
[null,1374,null,1949,"ПАТ \"ДТЕК ПЕМ-ЕНЕРГОВУГІЛЛЯ\"","ДП \"РЕГІОНАЛЬНІ ЕЛЕКТРИЧНІ МЕРЕЖІ\"","м.Донецьк","РЩ 0,4 кВ потребителя","ФОП Семенова О. Л.",0.4,"-","+",null,"прийом збільшується на втрати в ЛЕП-0,4 кВ"]
[null,1375,null,1950,"ПАТ \"ДТЕК ПЕМ-ЕНЕРГОВУГІЛЛЯ\"","ДП \"РЕГІОНАЛЬНІ ЕЛЕКТРИЧНІ МЕРЕЖІ\"","м.Донецьк","РУ-0,4 кВ ТП 5413","фірма \"Біокін\" производ. Косметики",0.4,"60","+"]
[null,1376,null,1951,"ПАТ \"ДТЕК ПЕМ-ЕНЕРГОВУГІЛЛЯ\"","ДП \"РЕГІОНАЛЬНІ ЕЛЕКТРИЧНІ МЕРЕЖІ\"","м.Донецьк","РУ-0,4 кВ ТП 5413","Дон. проф. лицей им. Ф.И. Ткаченко",0.4,"20","+"]
[null,1377,null,1952,"ПАТ \"ДТЕК ПЕМ-ЕНЕРГОВУГІЛЛЯ\"","ДП \"РЕГІОНАЛЬНІ ЕЛЕКТРИЧНІ МЕРЕЖІ\"","м.Донецьк","РЩ-0,4 кВ ж/д Бубнова, 1,2,4,5,6","освещение подъездовул. Бубнова, 1, 2, 4, 5, 6",0.4,"-","+"]
[null,1378,null,1953,"ПАТ \"ДТЕК ПЕМ-ЕНЕРГОВУГІЛЛЯ\"","ДП \"РЕГІОНАЛЬНІ ЕЛЕКТРИЧНІ МЕРЕЖІ\"","м.Донецьк","РУ-0,4 кВ ТП-5422","приєд. \"Селище №1\"",0.4,40,null,"+"]
[null,1379,null,1954,"ПАТ \"ДТЕК ПЕМ-ЕНЕРГОВУГІЛЛЯ\"","ДП \"РЕГІОНАЛЬНІ ЕЛЕКТРИЧНІ МЕРЕЖІ\"","м.Донецьк","РУ-0,4 кВ ТП-5422","приєд. \"Селище №2\"",0.4,60,null,"+"]
[null,1380,null,1955,"ПАТ \"ДТЕК ПЕМ-ЕНЕРГОВУГІЛЛЯ\"","ДП \"РЕГІОНАЛЬНІ ЕЛЕКТРИЧНІ МЕРЕЖІ\"","м.Донецьк","РУ-0,4 кВ ТП-5422","приед. \"ул. Градостроітелей,102\"",0.4,"-",null,"+"]
[null,1381,null,1956,"ПАТ \"ДТЕК ПЕМ-ЕНЕРГОВУГІЛЛЯ\"","ДП \"РЕГІОНАЛЬНІ ЕЛЕКТРИЧНІ МЕРЕЖІ\"","м.Донецьк","РУ-0,4 кВ ТП-5422","приєд. \"ул. Ковалько,104\"",0.4,"-",null,"+"]
[null,1382,null,1957,"ПАТ \"ДТЕК ПЕМ-ЕНЕРГОВУГІЛЛЯ\"","ДП \"РЕГІОНАЛЬНІ ЕЛЕКТРИЧНІ МЕРЕЖІ\"","м.Донецьк","РЩ 0,4 кВ потребителя","\"Опит\"(магазин № 41)",0.4,"-","+",null,"прийом збільшується на втрати в ЛЕП-0,4 кВ"]
[null,1383,null,1958,"ПАТ \"ДТЕК ПЕМ-ЕНЕРГОВУГІЛЛЯ\"","ДП \"РЕГІОНАЛЬНІ ЕЛЕКТРИЧНІ МЕРЕЖІ\"","м.Донецьк","РЩ 0,4 кВ потребителя","вул. Градостроітелей 92",0.4,"-","+",null,"прийом збільшується на втрати в ЛЕП-0,4 кВ"]
[null,1384,null,1959,"ПАТ \"ДТЕК ПЕМ-ЕНЕРГОВУГІЛЛЯ\"","ДП \"РЕГІОНАЛЬНІ ЕЛЕКТРИЧНІ МЕРЕЖІ\"","м.Донецьк","РЩ 0,4 кВ потребителя"," вул. Градостроітелей 94",0.4,"-","+",null,"прийом збільшується на втрати в ЛЕП-0,4 кВ"]
[null,1385,null,1960,"ПАТ \"ДТЕК ПЕМ-ЕНЕРГОВУГІЛЛЯ\"","ДП \"РЕГІОНАЛЬНІ ЕЛЕКТРИЧНІ МЕРЕЖІ\"","м.Донецьк","РЩ 0,4 кВ потребителя","КП \"ЖЭК №2 куйбыш. р-на (контора)",0.4,"-","+",null,"прийом збільшується на втрати в ЛЕП-0,4 кВ"]
[null,1386,null,1961,"ПАТ \"ДТЕК ПЕМ-ЕНЕРГОВУГІЛЛЯ\"","ДП \"РЕГІОНАЛЬНІ ЕЛЕКТРИЧНІ МЕРЕЖІ\"","м.Донецьк","РУ-6 кВ ПС \"Октябрьская - Наклонная\"","приєд. ТП \"5417\"    (прийом)",6,1200,"+","+"]
[null,1387,null,1962,"ПАТ \"ДТЕК ПЕМ-ЕНЕРГОВУГІЛЛЯ\"","ДП \"РЕГІОНАЛЬНІ ЕЛЕКТРИЧНІ МЕРЕЖІ\"","м.Донецьк","РУ-6 кВ ПС \"Октябрьская - Наклонная\"","приєд. ТП \"5418\"    (прийом) ",6,1800,"+","+"]
[null,1388,null,1963,"ПАТ \"ДТЕК ПЕМ-ЕНЕРГОВУГІЛЛЯ\"","ДП \"РЕГІОНАЛЬНІ ЕЛЕКТРИЧНІ МЕРЕЖІ\"","м.Донецьк","РЩ 0,4 кВ потребителя","котельня кв.197-б  в1",0.4,40,null,"+"]
[null,1389,null,1964,"ПАТ \"ДТЕК ПЕМ-ЕНЕРГОВУГІЛЛЯ\"","ДП \"РЕГІОНАЛЬНІ ЕЛЕКТРИЧНІ МЕРЕЖІ\"","м.Донецьк","РЩ 0,4 кВ потребителя","КТПП \"Північне\"",0.4,"-","+",null,"прийом збільшується на втрати в ЛЕП-0,4 кВ"]
[null,1390,null,1965,"ПАТ \"ДТЕК ПЕМ-ЕНЕРГОВУГІЛЛЯ\"","ДП \"РЕГІОНАЛЬНІ ЕЛЕКТРИЧНІ МЕРЕЖІ\"","м.Донецьк","РЩ 0,4 кВ потребителя","д/садок № 29",0.4,10,"+",null,"прийом збільшується на втрати в ЛЕП-0,4 кВ"]
[null,1391,null,1966,"ПАТ \"ДТЕК ПЕМ-ЕНЕРГОВУГІЛЛЯ\"","ДП \"РЕГІОНАЛЬНІ ЕЛЕКТРИЧНІ МЕРЕЖІ\"","м.Донецьк","РЩ 0,4 кВ потребителя","харчоблок д/с №29",0.4,20,"+",null,"прийом збільшується на втрати в ЛЕП-0,4 кВ"]
[null,1392,null,1967,"ПАТ \"ДТЕК ПЕМ-ЕНЕРГОВУГІЛЛЯ\"","ДП \"РЕГІОНАЛЬНІ ЕЛЕКТРИЧНІ МЕРЕЖІ\"","м.Донецьк","РУ-6 кВ ПС \"ш. Панфиловская\"","Селище \"ПІВДЕННЕ\"",6,900,null,"+"]
[null,1393,null,1968,"ПАТ \"ДТЕК ПЕМ-ЕНЕРГОВУГІЛЛЯ\"","ДП \"РЕГІОНАЛЬНІ ЕЛЕКТРИЧНІ МЕРЕЖІ\"","м.Донецьк","РУ-6 кВ ПС \"ш. Панфиловская\" яч. №10","Северная-35 яч. №10",6,3600,null,"+"]
[null,1394,null,1969,"ПАТ \"ДТЕК ПЕМ-ЕНЕРГОВУГІЛЛЯ\"","ДП \"РЕГІОНАЛЬНІ ЕЛЕКТРИЧНІ МЕРЕЖІ\"","м.Донецьк","РЩ 0,4 кВ потребителя","РСУ \"Газ-сервіс\"",0.4,"-",null,"+","віддача зменьш на втрати в ЛЕП і тр-рах  ПЭС ЭУ"]
[null,1395,null,1970,"ПАТ \"ДТЕК ПЕМ-ЕНЕРГОВУГІЛЛЯ\"","ДП \"РЕГІОНАЛЬНІ ЕЛЕКТРИЧНІ МЕРЕЖІ\"","м.Донецьк","РЩ 0,4 кВ потребителя","ОШ №75",0.4,20,"+",null,"прийом збільшується на втрати в ЛЕП-0,4 кВ"]
[null,1396,null,1971,"ПАТ \"ДТЕК ПЕМ-ЕНЕРГОВУГІЛЛЯ\"","ДП \"РЕГІОНАЛЬНІ ЕЛЕКТРИЧНІ МЕРЕЖІ\"","м.Донецьк","РЩ 0,4 кВ потребителя","СПД Черкасов",0.4,"-","+",null,"прийом збільшується на втрати в ЛЕП-0,4 кВ"]
[null,1397,null,1972,"ПАТ \"ДТЕК ПЕМ-ЕНЕРГОВУГІЛЛЯ\"","ДП \"РЕГІОНАЛЬНІ ЕЛЕКТРИЧНІ МЕРЕЖІ\"","м.Донецьк","РУ-6кВ ПС \"шахта 144\"","\"Селище шахти №144\"",6,600,null,"+"]
[null,1398,null,1973,"ПАТ \"ДТЕК ПЕМ-ЕНЕРГОВУГІЛЛЯ\"","ДП \"РЕГІОНАЛЬНІ ЕЛЕКТРИЧНІ МЕРЕЖІ\"","м.Донецьк","РЩ 0,4 кВ потребителя","ТОВ \"Філічіта\"",0.4,"-","+",null,"прийом збільшується на втрати в ЛЕП-0,4 кВ"]
[null,1399,null,1974,"ПАТ \"ДТЕК ПЕМ-ЕНЕРГОВУГІЛЛЯ\"","ДП \"РЕГІОНАЛЬНІ ЕЛЕКТРИЧНІ МЕРЕЖІ\"","м.Донецьк","РУ-0,4 кВ ПС \"Углестрой\"","прис. \"Селище\"",0.4,20,"+"]
[null,1400,null,1975,"ПАТ \"ДТЕК ПЕМ-ЕНЕРГОВУГІЛЛЯ\"","ДП \"РЕГІОНАЛЬНІ ЕЛЕКТРИЧНІ МЕРЕЖІ\"","м.Донецьк","РУ-6 кВ ПС \"Центрально-Заводская\"","\"ГШО-1\", \"ГШО-2\"",6,1800,"+"]
[null,1401,null,1976,"ПАТ \"ДТЕК ПЕМ-ЕНЕРГОВУГІЛЛЯ\"","ДП \"РЕГІОНАЛЬНІ ЕЛЕКТРИЧНІ МЕРЕЖІ\"","м.Донецьк","РЩ 0,4 кВ потребителя","О/п ж/б № 40по вул. Університетською",0.4,"-","+"]
[null,1402,null,1977,"ПАТ \"ДТЕК ПЕМ-ЕНЕРГОВУГІЛЛЯ\"","ДП \"РЕГІОНАЛЬНІ ЕЛЕКТРИЧНІ МЕРЕЖІ\"","м.Донецьк","РЩ 0,4 кВ потребителя","ФЛ Семенова  Л.И.",0.4,"-","+"]
[null,1403,null,1978,"ПАТ \"ДТЕК ПЕМ-ЕНЕРГОВУГІЛЛЯ\"","ДП \"РЕГІОНАЛЬНІ ЕЛЕКТРИЧНІ МЕРЕЖІ\"","м.Донецьк","РЩ 0,4 кВ потребителя","СПД Ісаков ",0.4,"-","+"]
[null,1404,null,1979,"ПАТ \"ДТЕК ПЕМ-ЕНЕРГОВУГІЛЛЯ\"","ДП \"РЕГІОНАЛЬНІ ЕЛЕКТРИЧНІ МЕРЕЖІ\"","м.Макіївка Донецька обл.","РУ-6 кВ ПС  \"ДЕРЦ\"--6/0,4 кВ","Ввід №1",6,1800,null,"+","віддача збільшується на втрати в ЛЕП і тр-рах  ДП РЕМ"]
[null,1405,null,1980,"ПАТ \"ДТЕК ПЕМ-ЕНЕРГОВУГІЛЛЯ\"","ДП \"РЕГІОНАЛЬНІ ЕЛЕКТРИЧНІ МЕРЕЖІ\"","м.Макіївка Донецька обл.","РУ-6 кВ ПС  \"ДЕРЦ\"--6/0,4 кВ","Ввід №2",6,2400,null,"+","віддача збільшується на втрати в ЛЕП і тр-рах  ДП РЕМ"]
[null,1406,null,1981,"ПАТ \"ДТЕК ПЕМ-ЕНЕРГОВУГІЛЛЯ\"","ДП \"РЕГІОНАЛЬНІ ЕЛЕКТРИЧНІ МЕРЕЖІ\"","м.Макіївка Донецька обл.","РУ-0,4 кВ НПО \"Донікс\"","Власні потреби ПС",0.4,"-",null,"+"]
[null,1407,null,1982,"ПАТ \"ДТЕК ПЕМ-ЕНЕРГОВУГІЛЛЯ\"","ДП \"РЕГІОНАЛЬНІ ЕЛЕКТРИЧНІ МЕРЕЖІ\"","м.Макіївка Донецька обл.","РУ-6 кВ ПС  \"ДЕРЦ\"--6/0,4 кВ","Трансформатор №1",6,600,"+"]
[null,1408,null,1983,"ПАТ \"ДТЕК ПЕМ-ЕНЕРГОВУГІЛЛЯ\"","ДП \"РЕГІОНАЛЬНІ ЕЛЕКТРИЧНІ МЕРЕЖІ\"","м.Макіївка Донецька обл.","РУ-6 кВ ПС  \"ДЕРЦ\"--6/0,4 кВ","АБЗ №1",6,480,"+"]
[null,1409,null,1984,"ПАТ \"ДТЕК ПЕМ-ЕНЕРГОВУГІЛЛЯ\"","ДП \"РЕГІОНАЛЬНІ ЕЛЕКТРИЧНІ МЕРЕЖІ\"","м.Макіївка Донецька обл.","РУ-6 кВ ПС  \"ДЕРЦ\"--6/0,4 кВ","АБЗ №2",6,600,"+"]
[null,1410,null,1985,"ПАТ \"ДТЕК ПЕМ-ЕНЕРГОВУГІЛЛЯ\"","ДП \"РЕГІОНАЛЬНІ ЕЛЕКТРИЧНІ МЕРЕЖІ\"","м.Макіївка Донецька обл.","РУ-6 кВ ПС  \"ДЕРЦ\"--6/0,4 кВ","ДВР №1",6,600,"+"]
[null,1411,null,1986,"ПАТ \"ДТЕК ПЕМ-ЕНЕРГОВУГІЛЛЯ\"","ДП \"РЕГІОНАЛЬНІ ЕЛЕКТРИЧНІ МЕРЕЖІ\"","м.Макіївка Донецька обл.","РУ-6 кВ ПС  \"ДЕРЦ\"--6/0,4 кВ","ДВР №2",6,600,"+"]
[null,1412,null,1987,"ПАТ \"ДТЕК ПЕМ-ЕНЕРГОВУГІЛЛЯ\"","ДП \"РЕГІОНАЛЬНІ ЕЛЕКТРИЧНІ МЕРЕЖІ\"","м.Сніжне  Донецька обл. ","ПС-35/6 кВ \"Новостожково\"","Ввід №1","6","3600","+"]
[null,1413,null,1988,"ПАТ \"ДТЕК ПЕМ-ЕНЕРГОВУГІЛЛЯ\"","ДП \"РЕГІОНАЛЬНІ ЕЛЕКТРИЧНІ МЕРЕЖІ\"","м.Сніжне  Донецька обл. ","ПС-35/6 кВ \"Новостожково\"","Ввід №2","6","3600","+"]
[null,1414,null,1989,"ПАТ \"ДТЕК ПЕМ-ЕНЕРГОВУГІЛЛЯ\"","ДП \"РЕГІОНАЛЬНІ ЕЛЕКТРИЧНІ МЕРЕЖІ\"","м.Сніжне  Донецька обл. ","ПС-35/6 кВ \"Новостожково\"","ТСН №1",0.4,10,null,"+","віддача збільшується на втрати в ЛЕП і тр-рах  ДП РЕМ"]
[null,1415,null,1990,"ПАТ \"ДТЕК ПЕМ-ЕНЕРГОВУГІЛЛЯ\"","ДП \"РЕГІОНАЛЬНІ ЕЛЕКТРИЧНІ МЕРЕЖІ\"","м.Сніжне  Донецька обл. ","ПС-35/6 кВ \"Новостожково\"","ТСН №2",0.4,10,null,"+","віддача збільшується на втрати в ЛЕП і тр-рах  ДП РЕМ"]
[null,1416,null,1991,"ПАТ \"ДТЕК ПЕМ-ЕНЕРГОВУГІЛЛЯ\"","ДП \"РЕГІОНАЛЬНІ ЕЛЕКТРИЧНІ МЕРЕЖІ\"","смт.Пелагіївка(м.Торез) Донецька обл.","ПС-35/6 кВ \"3 Біс-35\"","Шахта 19 ЛЕП №1",6,3600,"+",null,"прийом зменшується на втрати в ЛЕП і тр-рах  ДП РЕМ"]
[null,1417,null,1992,"ПАТ \"ДТЕК ПЕМ-ЕНЕРГОВУГІЛЛЯ\"","ДП \"РЕГІОНАЛЬНІ ЕЛЕКТРИЧНІ МЕРЕЖІ\"","смт.Пелагіївка(м.Торез) Донецька обл.","ПС-35/6 кВ \"3 Біс-35\"","Шахта 19 ЛЕП №2",6,3600,"+",null,"прийом зменшується на втрати в ЛЕП і тр-рах  ДП РЕМ"]
[null,1418,null,1993,"ПАТ \"ДТЕК ПЕМ-ЕНЕРГОВУГІЛЛЯ\"","ДП \"РЕГІОНАЛЬНІ ЕЛЕКТРИЧНІ МЕРЕЖІ\"","смт.Пелагіївка(м.Торез) Донецька обл.","ПС-35/6 кВ \"3 Біс-35\"","Шахта 19 ЛЕП №3",6,3600,"+",null,"прийом зменшується на втрати в ЛЕП і тр-рах  ДП РЕМ"]
[null,1422,null,1997,"ПАТ \"ДТЕК ПЕМ-ЕНЕРГОВУГІЛЛЯ\"","ДП \"РЕГІОНАЛЬНІ ЕЛЕКТРИЧНІ МЕРЕЖІ\"","м.Торез  Донецька обл. ","ПС \"Руминка-35\"","Вєртікальний ствол ш. 9 №1",6,3600,"+",null,"прийом зменшується на втрати в ЛЕП і тр-рах  ДП РЕМ"]
[null,1425,null,2000,"ПАТ \"ДТЕК ПЕМ-ЕНЕРГОВУГІЛЛЯ\"","ДП \"РЕГІОНАЛЬНІ ЕЛЕКТРИЧНІ МЕРЕЖІ\"","м.Торез  Донецька обл. ","ПС-6 кВ \"ш.9\"                          ","ш. Тера №1 ООО \"Углересурс\" яч.24",6,1800,null,"+"]
[null,1429,null,2004,"ПАТ \"ДТЕК ПЕМ-ЕНЕРГОВУГІЛЛЯ\"","ДП \"РЕГІОНАЛЬНІ ЕЛЕКТРИЧНІ МЕРЕЖІ\"","м.Торез  Донецька обл. ","ПС-6 кВ \"Верт.ствол ш.9\"                          ","ТОВ \"Углесервіс\"",6,360,null,"+"]
[null,1432,null,2007,"ПАТ \"ДТЕК ПЕМ-ЕНЕРГОВУГІЛЛЯ\"","ДП \"РЕГІОНАЛЬНІ ЕЛЕКТРИЧНІ МЕРЕЖІ\"","м.Торез  Донецька обл. ","ПС-6 кВ \"ш.9\"                          ","ЦОФ Т 3",6,"-",null,"+"]
[null,1435,null,2010,"ПАТ \"ДТЕК ПЕМ-ЕНЕРГОВУГІЛЛЯ\"","ДП \"РЕГІОНАЛЬНІ ЕЛЕКТРИЧНІ МЕРЕЖІ\"","м.Торез  Донецька обл. ","ПС-6 кВ \"ш.9\"                          ","Житлові будинки (коттеджи)",0.4,40,null,"+"]
[null,1436,null,2011,"ПАТ \"ДТЕК ПЕМ-ЕНЕРГОВУГІЛЛЯ\"","ДП \"РЕГІОНАЛЬНІ ЕЛЕКТРИЧНІ МЕРЕЖІ\"","м.Сніжне  Донецька обл. ","ПС-110/35/6 кВ \"Пушкінская\"","Вєнтствол шахти Міусская №1",6,4800,"+",null,"прийом зменшується на втрати в ЛЕП і тр-рах  ДП РЕМ"]
[null,1439,null,2014,"ПАТ \"ДТЕК ПЕМ-ЕНЕРГОВУГІЛЛЯ\"","ДП \"РЕГІОНАЛЬНІ ЕЛЕКТРИЧНІ МЕРЕЖІ\"","м.Сніжне  Донецька обл. ","ПС - 6 кВ \"Шахта 21\"","Переток ПС \"Шахта Миусская\"",6,3600,null,"+"]
[null,1443,null,2018,"ПАТ \"ДТЕК ПЕМ-ЕНЕРГОВУГІЛЛЯ\"","ДП \"РЕГІОНАЛЬНІ ЕЛЕКТРИЧНІ МЕРЕЖІ\"","м.Сніжне  Донецька обл. ","ПС 6 кВ \"Венствол ш. Миусская\"\"","ПАТ \"Мотор Січ\"",6,900,null,"+"]
[null,1446,null,2021,"ПАТ \"ДТЕК ПЕМ-ЕНЕРГОВУГІЛЛЯ\"","ДП \"РЕГІОНАЛЬНІ ЕЛЕКТРИЧНІ МЕРЕЖІ\"","с.м.т. Андріївка (м.Сніжне) Донецька обл. ","ЗРП-6 кВ  НС 2-го подъема Грабовской фильтровальной станции ","КВЛ 6 кВ Садово-Хрустальская №1",6,2400,null,"+"]
[null,1449,null,2024,"ПАТ \"ДТЕК ПЕМ-ЕНЕРГОВУГІЛЛЯ\""," ДП НЕК \"Укренерго\"","м.Донецьк","ПС 220 кВ \"Смолянка\"","Панфіловська-2",6,12000,"+"]
[null,1453,null,2028,"ПАТ \"ДТЕК ПЕМ-ЕНЕРГОВУГІЛЛЯ\"","ДП \"Донецька залізниця\"","м.Донецьк","ТП 5069","РЩ –0,4 кВ  поста ЕЦ на станції “Петровка” (завод Каргилл)",0.4,1,null,"+","З урахуванням втрат"]
[null,1456,null,2031,"ПАТ \"ДТЕК ПЕМ-ЕНЕРГОВУГІЛЛЯ\"","ДП \"Донецька залізниця\"","м.Донецьк","ТП 68 – ТП 92","ТП-5099 ( С/Т “Прометей”)",0.4,80,"+",null,"З урахуванням втрат"]
[null,1459,null,2034,"ПАТ \"ДТЕК ПЕМ-ЕНЕРГОВУГІЛЛЯ\"","ДП \"Донецька залізниця\"","м.Сніжне  Донецька обл. ","РП-0,4кВ ПС Новостожковського водопроводного вузла","Переїзд «23км» Кумшатський-Розсипной",0.23,1,null,"+"]
[null,"1",null,2036,"ПАТ \"ДТЕК ДОНЕЦЬКОБЛЕНЕРГО\"","ВЕО «ВІТРОЕНЕРГОПРОМ» ","Новоазовськ","Новоазовська","Вітрополе РП-35кВ","35","21000","+"]
[null,"4",null,2039,"ПАТ \"ДТЕК ДОНЕЦЬКОБЛЕНЕРГО\"","ТОВ \"ДТЕК СХІДЕНЕРГО\"","Зугрес","ДТЕК ЗУЇВСЬКА ТЕС        ","ВАТ \"Теплоенергомонтаж\"",0.4,"60","+"]
[null,"8",null,2043,"ПАТ \"ДТЕК ДОНЕЦЬКОБЛЕНЕРГО\""," ДП НЕК \"Укренерго\"","Макiївка","ПС 330 кВ «Харцизька»","Іван  ",110,1100000,"+","+"]
[null,"11",null,2046,"ПАТ \"ДТЕК ДОНЕЦЬКОБЛЕНЕРГО\"","ДП НЕК \"Укренерго\"","Макiївка","ПС 330 кВ «Харцизька»","ОМВ-2 ",110,2200000,"+","+"]
[null,"14",null,2049,"ПАТ \"ДТЕК ДОНЕЦЬКОБЛЕНЕРГО\""," ДП НЕК \"Укренерго\"","Макіївка","ПС 330 кВ «Чайкіне»","Донецька 1 ",110,220000,"+","+"]
[null,"18",null,2053,"ПАТ \"ДТЕК ДОНЕЦЬКОБЛЕНЕРГО\""," ДП НЕК \"Укренерго\"","Макіївка","ПС 330 кВ «Чайкіне»","Іван 1  ",110,330000,"+","+"]
[null,"21",null,2056,"ПАТ \"ДТЕК ДОНЕЦЬКОБЛЕНЕРГО\""," ДП НЕК \"Укренерго\"","Макіївка","ПС 330 кВ «Чайкіне»","Ігнатієвська   ",110,440000,"+","+"]
[null,"22",null,2057,"ПАТ \"ДТЕК ДОНЕЦЬКОБЛЕНЕРГО\""," ДП НЕК \"Укренерго\"","Макіївка","ПС 330 кВ «Чайкіне»","ОПВ-110   ",110,440000,"+","+"]
[null,"25",null,2060,"ПАТ \"ДТЕК ДОНЕЦЬКОБЛЕНЕРГО\"","ДП НЕК \"Укренерго\"","Макіївка","ПС 330 кВ «Чайкіне»","Щегловка 1   ",35,42000,"+","+"]
[null,"28",null,2063,"ПАТ \"ДТЕК ДОНЕЦЬКОБЛЕНЕРГО\""," ДП НЕК \"Укренерго\"","Макіївка","ПС 330 кВ «Чайкіне»","Чайкіно 35   ",35,42000,"+","+"]
[null,"32",null,2067,"ПАТ \"ДТЕК ДОНЕЦЬКОБЛЕНЕРГО\"","ДП НЕК \"Укренерго\"","Макіївка","ПС 330 кВ «Чайкіне»","Будьонівка-Глибока 2  ",35,42000,"+","+"]
[null,"35",null,2070,"ПАТ \"ДТЕК ДОНЕЦЬКОБЛЕНЕРГО\"","ДП НЕК \"Укренерго\"","Шахтарськ","ПС 330 кВ «Південна»","Новий Донбас 1  ",110,825000,"+","+"]
[null,"38",null,2073,"ПАТ \"ДТЕК ДОНЕЦЬКОБЛЕНЕРГО\""," ДП НЕК \"Укренерго\"","Шахтарськ","ПС 330 кВ «Південна»","ШГРЕС 2  ",110,825000,"+","+"]
[null,"40",null,2075,"ПАТ \"ДТЕК ДОНЕЦЬКОБЛЕНЕРГО\"","ДП НЕК \"Укренерго\"","Шахтарськ","ПС 330 кВ «Південна»","Чистяково 2  ",110,825000,"+","+"]
[null,"46",null,2081,"ПАТ \"ДТЕК ДОНЕЦЬКОБЛЕНЕРГО\""," ДП НЕК \"Укренерго\"","Шахтарськ","ПС 330 кВ «Південна»","ЗуГРЕС   ",110,825000,"+","+"]
[null,"47",null,2082,"ПАТ \"ДТЕК ДОНЕЦЬКОБЛЕНЕРГО\"","ДП НЕК \"Укренерго\"","Шахтарськ","ПС 330 кВ «Південна»","Зуївка   ",110,825000,"+","+"]
[null,"50",null,2085,"ПАТ \"ДТЕК ДОНЕЦЬКОБЛЕНЕРГО\""," ДП НЕК \"Укренерго\"","Амвросіївка","ПС 220 кВ «Амвросіївка»","Квашино",110,132000,"+","+"]
[null,"53",null,2088,"ПАТ \"ДТЕК ДОНЕЦЬКОБЛЕНЕРГО\"","ДП НЕК \"Укренерго\"","Амвросіївка","ПС 220 кВ «Амвросіївка»","Шахта-39 ",110,132000,"+","+"]
[null,"57",null,2092,"ПАТ \"ДТЕК ДОНЕЦЬКОБЛЕНЕРГО\"","ДП НЕК \"Укренерго\"","Амвросіївка","ПС 220 кВ «Амвросіївка»","Благодатне ",35,10500,"+","+"]
[null,"60",null,2095,"ПАТ \"ДТЕК ДОНЕЦЬКОБЛЕНЕРГО\"","ДП НЕК \"Укренерго\"","Харцизськ","ПС 220 кВ «Зуївська»","10 Біс  ",110,132000,"+","+"]
[null,"63",null,2098,"ПАТ \"ДТЕК ДОНЕЦЬКОБЛЕНЕРГО\""," ДП НЕК \"Укренерго\"","Харцизськ","ПС 220 кВ «Зуївська»","Жилпосьолок   ",110,132000,"+","+"]
[null,"67",null,2102,"ПАТ \"ДТЕК ДОНЕЦЬКОБЛЕНЕРГО\""," ДП НЕК \"Укренерго\"","Харцизськ","ПС 220 кВ «Зуївська»","ШЗМВ 1 ",110,132000,"+","+"]
[null,"70",null,2105,"ПАТ \"ДТЕК ДОНЕЦЬКОБЛЕНЕРГО\"","ДП НЕК \"Укренерго\"","Харцизськ","ПС 220 кВ «Зуївська»","Приєдн. Город  ",10,12000,"+"]
[null,"71",null,2106,"ПАТ \"ДТЕК ДОНЕЦЬКОБЛЕНЕРГО\"","ДП НЕК \"Укренерго\"","Макіївка","ПС 330 кВ «Макіївська»","Кринична  ",110,1100000,"+","+"]
[null,"74",null,2109,"ПАТ \"ДТЕК ДОНЕЦЬКОБЛЕНЕРГО\""," ДП НЕК \"Укренерго\"","Макіївка","ПС 330 кВ «Макіївська»","ВПС 1   ",110,1100000,"+","+"]
[null,"77",null,2112,"ПАТ \"ДТЕК ДОНЕЦЬКОБЛЕНЕРГО\"","ДП НЕК \"Укренерго\"","Макіївка","ПС 330 кВ «Макіївська»","ОШЗМВ №1   ",110,1650000,"+","+"]
[null,"81",null,2116,"ПАТ \"ДТЕК ДОНЕЦЬКОБЛЕНЕРГО\""," ДП НЕК \"Укренерго\"","Донецьк","ПС 220 кВ «Смолянка»","КУТЕС-2   ",110,220000,"+","+"]
[null,"85",null,2120,"ПАТ \"ДТЕК ДОНЕЦЬКОБЛЕНЕРГО\""," ДП НЕК \"Укренерго\"","Донецьк","ПС 220 кВ «Смолянка»","Октябрьська 2  ",110,132000,"+","+"]
[null,"89",null,2124,"ПАТ \"ДТЕК ДОНЕЦЬКОБЛЕНЕРГО\""," ДП НЕК \"Укренерго\"","Донецьк","ПС 220 кВ «Смолянка»","Хімреактиви-3  ",35,28000,"+"]
[null,"92",null,2127,"ПАТ \"ДТЕК ДОНЕЦЬКОБЛЕНЕРГО\""," ДП НЕК \"Укренерго\"","Донецьк","ПС 220 кВ «Смолянка»","Смолянка",35,28000,"+","+"]
[null,"95",null,2130,"ПАТ \"ДТЕК ДОНЕЦЬКОБЛЕНЕРГО\"","ДП НЕК \"Укренерго\"","Донецьк","ПС 220 кВ «Смолянка»","РП 41 № 1   ",10,12000,"+","+"]
[null,"96",null,2131,"ПАТ \"ДТЕК ДОНЕЦЬКОБЛЕНЕРГО\"","ДП НЕК \"Укренерго\"","Донецьк","ПС 220 кВ «Смолянка»","РП 41 № 2  ",10,12000,"+","+"]
[null,"99",null,2134,"ПАТ \"ДТЕК ДОНЕЦЬКОБЛЕНЕРГО\"","ПАТ \"ДОНБАСЕНЕРГО\"","Новий світ","Старобешівська ТЕС","ПЛ-110кВ \"Чайкіно-5\"",110,220000,"+","+"]
[null,"102",null,2137,"ПАТ \"ДТЕК ДОНЕЦЬКОБЛЕНЕРГО\"","ПАТ \"ДОНБАСЕНЕРГО\"","Новий світ","Старобешівська ТЕС","ПЛ-110кВ \"Тягова-2\"",110,220000,"+","+"]
[null,"106",null,2141,"ПАТ \"ДТЕК ДОНЕЦЬКОБЛЕНЕРГО\"","ДП \"Зуївська ЕТЕЦ\"","Зугрес","Зуївська ЕТЕЦ","ТВП №2 ",10.5,15000,"+"]
[null,"109",null,2144,"ПАТ \"ДТЕК ДОНЕЦЬКОБЛЕНЕРГО\"","ДП \"Зуївська ЕТЕЦ\"","Зугрес","Зуївська ЕТЕЦ","Т - 4",110,132000,"+","+"]
[null,"113",null,2148,"ПАТ \"ДТЕК ДОНЕЦЬКОБЛЕНЕРГО\"","ДП \"Зуївська ЕТЕЦ\"","Зугрес","Зуївська ЕТЕЦ","Ввід №2 ВАЗП ",0.38,20,null,"+"]
[null,"116",null,2151,"ПАТ \"ДТЕК ДОНЕЦЬКОБЛЕНЕРГО\"","ДП \"Зуївська ЕТЕЦ\"","Зугрес","Зуївська ЕТЕЦ","Освітлення маслогосподарства ",0.23,10,null,"+"]
[null,"119",null,2154,"ПАТ \"ДТЕК ДОНЕЦЬКОБЛЕНЕРГО\"","ДП \"Зуївська ЕТЕЦ\"","Зугрес","Зуївська ЕТЕЦ"," «МТС»",0.4,6,"+"," "]
[null,"120",null,2155,"ПАТ \"ДТЕК ДОНЕЦЬКОБЛЕНЕРГО\"","ТОВ «ІСТЕК»","Горлівка","ПС 8а - 35кВ ПАТ «ДТЕК ДОНЕЦЬКОБЛЕНЕРГО»","ТЕС «ІСТЕК»","35","21000","+"]
[null,"126",null,2161,"ПАТ \"ДТЕК ДОНЕЦЬКОБЛЕНЕРГО\"","ТОВ \"ЛУГАНСЬКЕ ЕНЕРГЕТИЧНЕ  ОБ'ЄДНАННЯ\"","Вергулевка","ТП-799 ","Ввід 0,4 кВ",0.4,20,null,"+","НКТ Луганська область"]
[null,"128",null,2163,"ПАТ \"ДТЕК ДОНЕЦЬКОБЛЕНЕРГО\"","ТОВ \"ДТЕК ВИСОКОВОЛЬТНІ МЕРЕЖІ\"","Горлівка","ПС Горлівка-110","Заводська № 2",110,132000,"+","+"]
[null,"131",null,2166,"ПАТ \"ДТЕК ДОНЕЦЬКОБЛЕНЕРГО\"","ТОВ \"ДТЕК ВИСОКОВОЛЬТНІ МЕРЕЖІ\"","Єнакієво","ПС 110/35/6кВ Єнакієво","Стандартна",110,132000,"+","+"]
[null,"134",null,2169,"ПАТ \"ДТЕК ДОНЕЦЬКОБЛЕНЕРГО\"","ТОВ \"ДТЕК ВИСОКОВОЛЬТНІ МЕРЕЖІ\"","Єнакієво","ПС 110/35/6кВ Єнакієво","ШСМВ",110,132000,"+","+"]
[null,"138",null,2173,"ПАТ \"ДТЕК ДОНЕЦЬКОБЛЕНЕРГО\"","ТОВ \"ДТЕК ВИСОКОВОЛЬТНІ МЕРЕЖІ\"","Єнакієво","ПС 110/35/6кВ Єнакієво","Красний Октябрь",35,21000,"+","+"]
[null,"141",null,2176,"ПАТ \"ДТЕК ДОНЕЦЬКОБЛЕНЕРГО\"","ТОВ \"ДТЕК ВИСОКОВОЛЬТНІ МЕРЕЖІ\"","Єнакієво","ПС 110/35/6кВ Єнакієво","РП-1 №1",6,7200,"+"]
[null,"144",null,2179,"ПАТ \"ДТЕК ДОНЕЦЬКОБЛЕНЕРГО\"","ТОВ \"ДТЕК ВИСОКОВОЛЬТНІ МЕРЕЖІ\"","Єнакієво","ПС 110/35/6кВ Єнакієво","РП-3 №2",6,7200,"+"]
[null,"145",null,2180,"ПАТ \"ДТЕК ДОНЕЦЬКОБЛЕНЕРГО\"","ТОВ \"ДТЕК ВИСОКОВОЛЬТНІ МЕРЕЖІ\"","Єнакієво","ПС 110/35/6кВ Єнакієво","РП-9",6,7200,"+"]
[null,"148",null,2183,"ПАТ \"ДТЕК ДОНЕЦЬКОБЛЕНЕРГО\"","ТОВ \"ДТЕК ВИСОКОВОЛЬТНІ МЕРЕЖІ\"","Горлівка","ПС 110/10кВ Трикотажна","ТВП-1",0.4,40,null,"+"]
[null,"152",null,2187,"ПАТ \"ДТЕК ДОНЕЦЬКОБЛЕНЕРГО\"","ТОВ \"ДТЕК ВИСОКОВОЛЬТНІ МЕРЕЖІ\"","Горлівка","ПС 110/10кВ Трикотажна","Тролейбусна №2",10,6000,"+"]
[null,"155",null,2190,"ПАТ \"ДТЕК ДОНЕЦЬКОБЛЕНЕРГО\"","ТОВ \"ДТЕК ВИСОКОВОЛЬТНІ МЕРЕЖІ\"","Єнакієво","ПС ЄМЗ-12","ТП - 82 ком. 5",6,1800,"+"]
[null,"158",null,2193,"ПАТ \"ДТЕК ДОНЕЦЬКОБЛЕНЕРГО\"","ТОВ \"ДТЕК ВИСОКОВОЛЬТНІ МЕРЕЖІ\"","Єнакієво","ПС ЄМЗ-16","ЄТТУ ком.3",6,2400,"+"]
[null,"162",null,2197,"ПАТ \"ДТЕК ДОНЕЦЬКОБЛЕНЕРГО\"","ТОВ \"ДТЕК ВИСОКОВОЛЬТНІ МЕРЕЖІ\"","Єнакієво","ПС ЄМЗ-18","РП - 4 ком.4",6,4800,"+"]
[null,"165",null,2200,"ПАТ \"ДТЕК ДОНЕЦЬКОБЛЕНЕРГО\"","ТОВ \"ДТЕК ВИСОКОВОЛЬТНІ МЕРЕЖІ\"","Єнакієво","ПС-6 ПрАТ «ЄКХП» ЗРП-6кВ","ТП-132 (\"Саманна колона\")",6,600,"+"]
[null,"167",null,2202,"ПАТ \"ДТЕК ДОНЕЦЬКОБЛЕНЕРГО\"","ТОВ \"ДТЕК ВИСОКОВОЛЬТНІ МЕРЕЖІ\"","Єнакієво","РП-6кВ ЦРП-2 ПАТ \"ХЦУ\"","ТП-159",6,600,"+"]
[null,"170",null,2205,"ПАТ \"ДТЕК ДОНЕЦЬКОБЛЕНЕРГО\"","ТОВ \"ДТЕК ВИСОКОВОЛЬТНІ МЕРЕЖІ\"","Горлівка","ПС 20 ПАТ \"Концерн Стирол\"","ТП 422",6,1200,"+"]
[null,"173",null,2208,"ПАТ \"ДТЕК ДОНЕЦЬКОБЛЕНЕРГО\"","ТОВ \"ДТЕК ВИСОКОВОЛЬТНІ МЕРЕЖІ\"","Горлівка","ПС 110/35/6кВ Вугільно-Ртутна","Приканальна",35,21000,"+","+"]
[null,"177",null,2212,"ПАТ \"ДТЕК ДОНЕЦЬКОБЛЕНЕРГО\"","ТОВ \"ДТЕК ВИСОКОВОЛЬТНІ МЕРЕЖІ\"","Горлівка","ПС 110/35/6кВ Вугільно-Ртутна","РП-17 №2",6,7200,"+"]
[null,"180",null,2215,"ПАТ \"ДТЕК ДОНЕЦЬКОБЛЕНЕРГО\"","ТОВ \"ДТЕК ВИСОКОВОЛЬТНІ МЕРЕЖІ\"","Горлівка","ПС 35/6кВ ОЧС                           ","РП-29 №1",6,4800,"+"]
[null,"183",null,2218,"ПАТ \"ДТЕК ДОНЕЦЬКОБЛЕНЕРГО\"","ТОВ \"ДТЕК ВИСОКОВОЛЬТНІ МЕРЕЖІ\"","Горлівка","ПС 35/6кВ ОЧС                           ","ТП-1008",6,3600,"+"]
[null,"187",null,2222,"ПАТ \"ДТЕК ДОНЕЦЬКОБЛЕНЕРГО\"","ТОВ \"ДТЕК ВИСОКОВОЛЬТНІ МЕРЕЖІ\"","Горлівка","ПС 35/6кВ Заканальна","Т-2",6,7200,null,"+"]
[null,"190",null,2225,"ПАТ \"ДТЕК ДОНЕЦЬКОБЛЕНЕРГО\"","ТОВ \"ДТЕК ВИСОКОВОЛЬТНІ МЕРЕЖІ\"","Горлівка","ПС 35/6кВ Заканальна","РП-8 №1",6,3600,"+"]
[null,"191",null,2226,"ПАТ \"ДТЕК ДОНЕЦЬКОБЛЕНЕРГО\"","ТОВ \"ДТЕК ВИСОКОВОЛЬТНІ МЕРЕЖІ\"","Горлівка","ПС 35/6кВ Заканальна","РП-8 №2",6,4800,"+"]
[null,"194",null,2229,"ПАТ \"ДТЕК ДОНЕЦЬКОБЛЕНЕРГО\"","ТОВ \"ДТЕК ВИСОКОВОЛЬТНІ МЕРЕЖІ\"","Горлівка","ПС 35/6кВ Заканальна","ТП-592",6,4800,"+"]
[null,"197",null,2232,"ПАТ \"ДТЕК ДОНЕЦЬКОБЛЕНЕРГО\"","ТОВ \"ДТЕК ВИСОКОВОЛЬТНІ МЕРЕЖІ\"","Горлівка","ПС Фільтровальна-II 35","Т-2",6,18000,"+"]
[null,"201",null,2236,"ПАТ \"ДТЕК ДОНЕЦЬКОБЛЕНЕРГО\"","ТОВ \"ДТЕК ВИСОКОВОЛЬТНІ МЕРЕЖІ\"","Горлівка","ЦРП \"ЦОФ Калінінская\"","ЦРП Ввід № 2",6,18000,null,"+"]
[null,"204",null,2239,"ПАТ \"ДТЕК ДОНЕЦЬКОБЛЕНЕРГО\"","ТОВ \"ДТЕК ВИСОКОВОЛЬТНІ МЕРЕЖІ\"","Горлівка","ПС \"ЦОФ Узловская\" РП-0,23кВ","Жилий посьолок, вул.Знатна","0,23",40,"+"," "]
[null,"207",null,2242,"ПАТ \"ДТЕК ДОНЕЦЬКОБЛЕНЕРГО\"","ТОВ \"ДТЕК ВИСОКОВОЛЬТНІ МЕРЕЖІ\"","Харцизськ","ПС 110/6кВ Армліт","ТВП-1",0.4,1,"+"]
[null,"212",null,2247,"ПАТ \"ДТЕК ДОНЕЦЬКОБЛЕНЕРГО\"","ТОВ \"ДТЕК ВИСОКОВОЛЬТНІ МЕРЕЖІ\"","Зуївка","ПС 110/35/6кВ Зуївка","ГНС-1",35,14000,"+"]
[null,"215",null,2250,"ПАТ \"ДТЕК ДОНЕЦЬКОБЛЕНЕРГО\"","ТОВ \"ДТЕК ВИСОКОВОЛЬТНІ МЕРЕЖІ\"","Зуївка","ПС 110/35/6кВ Зуївка","ТП-182",6,3600,"+"]
[null,"216",null,2251,"ПАТ \"ДТЕК ДОНЕЦЬКОБЛЕНЕРГО\"","ТОВ \"ДТЕК ВИСОКОВОЛЬТНІ МЕРЕЖІ\"","Зуївка","ПС 110/35/6кВ Зуївка","ЦРП №1",6,7200,"+"]
[null,"219",null,2254,"ПАТ \"ДТЕК ДОНЕЦЬКОБЛЕНЕРГО\"","ТОВ \"ДТЕК ВИСОКОВОЛЬТНІ МЕРЕЖІ\"","Зуївка","ПС 110/35/6кВ Зуївка","Карбід  ",6,7200,"+"]
[null,"222",null,2257,"ПАТ \"ДТЕК ДОНЕЦЬКОБЛЕНЕРГО\"","ТОВ \"ДТЕК ВИСОКОВОЛЬТНІ МЕРЕЖІ\"","Шахтарськ","ПС 110/35/6кВ Давидовка Сєвєрна","ОЕВ",110,165000,"+","+"]
[null,"226",null,2261,"ПАТ \"ДТЕК ДОНЕЦЬКОБЛЕНЕРГО\"","ТОВ \"ДТЕК ВИСОКОВОЛЬТНІ МЕРЕЖІ\"","Шахтарськ","ПС 110/35/6кВ Давидовка Сєвєрна","Жилпосьолок №1",6,7200,"+"]
[null,"229",null,2264,"ПАТ \"ДТЕК ДОНЕЦЬКОБЛЕНЕРГО\"","ТОВ \"ДТЕК ВИСОКОВОЛЬТНІ МЕРЕЖІ\"","Шахтарськ","ПС 110/35/6кВ Давидовка Сєвєрна","РП 2 №1",6,12000,"+"]
[null,"232",null,2267,"ПАТ \"ДТЕК ДОНЕЦЬКОБЛЕНЕРГО\"","ТОВ \"ДТЕК ВИСОКОВОЛЬТНІ МЕРЕЖІ\"","Шахтарськ","ПС 110/35/6кВ Давидовка Сєвєрна","Котельня №2",6,7200,"+"]
[null,"236",null,2271,"ПАТ \"ДТЕК ДОНЕЦЬКОБЛЕНЕРГО\"","ТОВ \"ДТЕК ВИСОКОВОЛЬТНІ МЕРЕЖІ\"","Шахтарськ","ПС 110/35/6кВ Давидовка Сєвєрна","ш.1 БІС",6,7200,"+"]
[null,"239",null,2274,"ПАТ \"ДТЕК ДОНЕЦЬКОБЛЕНЕРГО\"","ТОВ \"ДТЕК ВИСОКОВОЛЬТНІ МЕРЕЖІ\"","Шахтарськ","ПС 110/35/6кВ Давидовка Сєвєрна","Вертикальний ствіл ш.Рассвєт №2",6,7200,"+"]
[null,"240",null,2275,"ПАТ \"ДТЕК ДОНЕЦЬКОБЛЕНЕРГО\"","ТОВ \"ДТЕК ВИСОКОВОЛЬТНІ МЕРЕЖІ\"","Шахтарськ","ПС 110/35/6кВ Давидовка Сєвєрна","Вертикальний ствіл ш.Рассвєт №3",6,4800,"+"]
[null,"243",null,2278,"ПАТ \"ДТЕК ДОНЕЦЬКОБЛЕНЕРГО\"","ТОВ \"ДТЕК ВИСОКОВОЛЬТНІ МЕРЕЖІ\"","Шахтарськ","ПС 110/35/6кВ Давидовка Сєвєрна","Вертикальний ствіл ш.Тернопільська №1",6,7200,"+"]
[null,"246",null,2281,"ПАТ \"ДТЕК ДОНЕЦЬКОБЛЕНЕРГО\"","ТОВ \"ДТЕК ВИСОКОВОЛЬТНІ МЕРЕЖІ\"","Шахтарськ","ПС 110/35/6кВ Давидовка Сєвєрна","Южна №2",6,4800,"+"]
[null,"249",null,2284,"ПАТ \"ДТЕК ДОНЕЦЬКОБЛЕНЕРГО\"","ТОВ \"ДТЕК ВИСОКОВОЛЬТНІ МЕРЕЖІ\"","Шахтарськ","ПС 6кВ \"Житомирська\", ДВАТ \"Енергетичне управління\" ДП ДХК \"Жовтеньвугілля\"","Посьолок Аварійний",0.4,"40","+"]
[null,"254",null,2289,"ПАТ \"ДТЕК ДОНЕЦЬКОБЛЕНЕРГО\"","ТОВ \"ДТЕК ВИСОКОВОЛЬТНІ МЕРЕЖІ\"","Шахтарськ","ПС 110/6кВ \"ВПС-3\"","\"Місто\"",6,1200,"+"]
[null,"258",null,2293,"ПАТ \"ДТЕК ДОНЕЦЬКОБЛЕНЕРГО\"","ТОВ \"ДТЕК ВИСОКОВОЛЬТНІ МЕРЕЖІ\"","Харцизськ","ПС 110/35/6кВ  \"ХСПКЗ-1\" ","Харцизьк №2",35,21000,"+"]
[null,"261",null,2296,"ПАТ \"ДТЕК ДОНЕЦЬКОБЛЕНЕРГО\"","ТОВ \"ДТЕК ВИСОКОВОЛЬТНІ МЕРЕЖІ\"","Харцизськ","ПС 110/35/6кВ  \"ХСПКЗ-1\" ","Колосніковська",35,42000,"+","+"]
[null,"264",null,2299,"ПАТ \"ДТЕК ДОНЕЦЬКОБЛЕНЕРГО\"","ТОВ \"ДТЕК ВИСОКОВОЛЬТНІ МЕРЕЖІ\"","Амвросiївка","ПС 35/6кВ Кутейнікове","ТП-73",6,1800,"+"]
[null,"265",null,2300,"ПАТ \"ДТЕК ДОНЕЦЬКОБЛЕНЕРГО\"","ТОВ \"ДТЕК ВИСОКОВОЛЬТНІ МЕРЕЖІ\"","Амвросiївка","ПС 35/6кВ Кутейнікове","Прогон",6,2400,"+"]
[null,"268",null,2303,"ПАТ \"ДТЕК ДОНЕЦЬКОБЛЕНЕРГО\"","ТОВ \"ДТЕК ВИСОКОВОЛЬТНІ МЕРЕЖІ\"","Амвросiївка","ПС 35/10кВ Металіст","С/з Тимірязєвський",10,3000,"+"]
[null,"271",null,2306,"ПАТ \"ДТЕК ДОНЕЦЬКОБЛЕНЕРГО\"","ТОВ \"ДТЕК ВИСОКОВОЛЬТНІ МЕРЕЖІ\"","Амвросiївка","ПС 35/10кВ Металіст","Єлено-Ніколаєвка",10,2000,"+"]
[null,"275",null,2310,"ПАТ \"ДТЕК ДОНЕЦЬКОБЛЕНЕРГО\"","ТОВ \"ДТЕК ВИСОКОВОЛЬТНІ МЕРЕЖІ\"","Амвросiївка","ТП 13","Т-1",0.4,40,"+"]
[null,"278",null,2313,"ПАТ \"ДТЕК ДОНЕЦЬКОБЛЕНЕРГО\"","ТОВ \"ДТЕК ВИСОКОВОЛЬТНІ МЕРЕЖІ\"","Харцизськ","ПС 35/6кВ Комуніст ","ТП-92",6,4800,"+"]
[null,"282",null,2317,"ПАТ \"ДТЕК ДОНЕЦЬКОБЛЕНЕРГО\"","ТОВ \"ДТЕК ВИСОКОВОЛЬТНІ МЕРЕЖІ\"","Харцизськ","ПС 35/6кВ Комуніст ","ЗПТФ-1",6,7200,"+"]
[null,"285",null,2320,"ПАТ \"ДТЕК ДОНЕЦЬКОБЛЕНЕРГО\"","ТОВ \"ДТЕК ВИСОКОВОЛЬТНІ МЕРЕЖІ\"","Харцизськ","РП-0,4кВ ТП-12 ТОВ \"ЗЕМЗ\"","Жилі дома  вул. Леніна, 11,12",0.4,1,"+"]
[null,"288",null,2323,"ПАТ \"ДТЕК ДОНЕЦЬКОБЛЕНЕРГО\"","ТОВ \"ДТЕК ВИСОКОВОЛЬТНІ МЕРЕЖІ\"","Харцизськ","ГПП-1 - 110 (ПАТ \"ХТЗ\")","РП-2 №2",6,3600,"+"]
[null,"289",null,2324,"ПАТ \"ДТЕК ДОНЕЦЬКОБЛЕНЕРГО\"","ТОВ \"ДТЕК ВИСОКОВОЛЬТНІ МЕРЕЖІ\"","Харцизськ","РП 6кВ ТП-29 ком.№1  ПАТ \"ХТЗ\"","ТП-38",6,1200,"+"]
[null,"294",null,2329,"ПАТ \"ДТЕК ДОНЕЦЬКОБЛЕНЕРГО\"","ТОВ \"ДТЕК ВИСОКОВОЛЬТНІ МЕРЕЖІ\"","Харцизськ","ПС 110/35/6кВ ХСПКЗ-2  РП-6кВ        ","Мережний насос №3",6,1800,"+"]
[null,"297",null,2332,"ПАТ \"ДТЕК ДОНЕЦЬКОБЛЕНЕРГО\"","ТОВ \"ДТЕК ВИСОКОВОЛЬТНІ МЕРЕЖІ\"","Харцизськ","ПС 110/35/6кВ ХСПКЗ-2  РП-6кВ        ","Трансформатор №1",6,1800,"+"]
[null,"300",null,2335,"ПАТ \"ДТЕК ДОНЕЦЬКОБЛЕНЕРГО\"","ТОВ \"ДТЕК ВИСОКОВОЛЬТНІ МЕРЕЖІ\"","Харцизськ","ПС 110/35/6кВ ХСПКЗ-2  РП-6кВ        ","GMT Украина №2",6,1800,null,"+"]
[null,"303",null,2338,"ПАТ \"ДТЕК ДОНЕЦЬКОБЛЕНЕРГО\"","ТОВ \"ДТЕК ВИСОКОВОЛЬТНІ МЕРЕЖІ\"","Амвросiївка","ПС 35/6кВ Кар`єр-2  ПАТ \"ХЦУ\"","Місто",6,1800,"+"]
[null,"307",null,2342,"ПАТ \"ДТЕК ДОНЕЦЬКОБЛЕНЕРГО\"","ТОВ \"ДТЕК ВИСОКОВОЛЬТНІ МЕРЕЖІ\"","Харцизськ","ПС 110/10кВ Жилпосьолок","Очисні № 2",10,6000,null,"+"]
[null,"310",null,2345,"ПАТ \"ДТЕК ДОНЕЦЬКОБЛЕНЕРГО\"","ТОВ \"ДТЕК ВИСОКОВОЛЬТНІ МЕРЕЖІ\"","Зугрес","ПС 110/6кВ ПРТСН ","ПРТСН 201 Т \"А\"","6",24000,null,"+"]
[null,"313",null,2348,"ПАТ \"ДТЕК ДОНЕЦЬКОБЛЕНЕРГО\"","ТОВ \"ДТЕК ВИСОКОВОЛЬТНІ МЕРЕЖІ\"","Макiївка","ПС 110/35/6кВ Іван","ЦРП-1 № 2",35,42000,null,"+"]
[null,"314",null,2349,"ПАТ \"ДТЕК ДОНЕЦЬКОБЛЕНЕРГО\"","ТОВ \"ДТЕК ВИСОКОВОЛЬТНІ МЕРЕЖІ\"","Шахтарськ","ПС 110/6кВ \"Ждановська\" ","Т-1 Ввід №1","6",24000,"+"," "]
[null,"317",null,2352,"ПАТ \"ДТЕК ДОНЕЦЬКОБЛЕНЕРГО\"","ТОВ \"ДТЕК ВИСОКОВОЛЬТНІ МЕРЕЖІ\"","Шахтарськ","ПС 110/6кВ \"Ждановська\" ","Т-2 Ввід №4","6",24000,"+"]
[null,"321",null,2356,"ПАТ \"ДТЕК ДОНЕЦЬКОБЛЕНЕРГО\"","ТОВ \"ДТЕК ВИСОКОВОЛЬТНІ МЕРЕЖІ\"","Макіївка","ПС 35/6кВ \"Ясинівська-компресорна\"         ПАТ \"ЯКХЗ\"","ТП-229",6,4800,"+"]
[null,"324",null,2359,"ПАТ \"ДТЕК ДОНЕЦЬКОБЛЕНЕРГО\"","ТОВ \"ДТЕК ВИСОКОВОЛЬТНІ МЕРЕЖІ\"","Макіївка","ПС 110/6кВ Новомакіївка","РП-3 №1",6,3600,"+"]
[null,"327",null,2362,"ПАТ \"ДТЕК ДОНЕЦЬКОБЛЕНЕРГО\"","ТОВ \"ДТЕК ВИСОКОВОЛЬТНІ МЕРЕЖІ\"","Макіївка","ПС 110/6кВ Новомакіївка","РП-12 №2",6,4800,"+"]
[null,"331",null,2366,"ПАТ \"ДТЕК ДОНЕЦЬКОБЛЕНЕРГО\"","ТОВ \"ДТЕК ВИСОКОВОЛЬТНІ МЕРЕЖІ\"","Макіївка","ПС 110/6кВ Новомакіївка","Тягова ПС №8  №2",6,3600,"+"]
[null,"334",null,2369,"ПАТ \"ДТЕК ДОНЕЦЬКОБЛЕНЕРГО\"","ТОВ \"ДТЕК ВИСОКОВОЛЬТНІ МЕРЕЖІ\"","Макіївка","ПС 35/6кВ Солнечна ","ТП-111",6,7200,"+"]
[null,"335",null,2370,"ПАТ \"ДТЕК ДОНЕЦЬКОБЛЕНЕРГО\"","ТОВ \"ДТЕК ВИСОКОВОЛЬТНІ МЕРЕЖІ\"","Макіївка","ЦРП - 1 -35","Т-1",6,18000,"+"]
[null,"339",null,2374,"ПАТ \"ДТЕК ДОНЕЦЬКОБЛЕНЕРГО\"","ТОВ \"ДТЕК ВИСОКОВОЛЬТНІ МЕРЕЖІ\"","Макіївка","ЦРП - 2 -110","Т-2",6,96000,"+"]
[null,"342",null,2377,"ПАТ \"ДТЕК ДОНЕЦЬКОБЛЕНЕРГО\"","ТОВ \"ДТЕК ВИСОКОВОЛЬТНІ МЕРЕЖІ\"","Макіївка","ЦРП - 3 -110","Т-3  ",6,72000,"+"]
[null,"346",null,2381,"ПАТ \"ДТЕК ДОНЕЦЬКОБЛЕНЕРГО\"","ТОВ \"ДТЕК ВИСОКОВОЛЬТНІ МЕРЕЖІ\"","Донецьк","ПС 110/35/6кВ Швернік","Т-2","110",132000,null,"+"]
[null,"349",null,2384,"ПАТ \"ДТЕК ДОНЕЦЬКОБЛЕНЕРГО\"","ТОВ \"ДТЕК ВИСОКОВОЛЬТНІ МЕРЕЖІ\"","Донецьк","ПС 110/35/6кВ Донецька","Чайкіно №2",110,132000,"+","+"]
[null,"352",null,2387,"ПАТ \"ДТЕК ДОНЕЦЬКОБЛЕНЕРГО\"","ТОВ \"ДТЕК ВИСОКОВОЛЬТНІ МЕРЕЖІ\"","Донецьк","ПС 110/35/6кВ Донецька","Кальміуська №1",110,132000,"+"]
[null,"356",null,2391,"ПАТ \"ДТЕК ДОНЕЦЬКОБЛЕНЕРГО\"","ТОВ \"ДТЕК ВИСОКОВОЛЬТНІ МЕРЕЖІ\"","Донецьк","ПС 110/35/6кВ Чулковка","Т-2","110",132000,null,"+"]
[null,"359",null,2394,"ПАТ \"ДТЕК ДОНЕЦЬКОБЛЕНЕРГО\"","ТОВ \"ДТЕК ВИСОКОВОЛЬТНІ МЕРЕЖІ\"","Донецьк","ПС 110/6кВ ЛКУ","Т-1 ввід №3",6,36000,"+"]
[null,"360",null,2395,"ПАТ \"ДТЕК ДОНЕЦЬКОБЛЕНЕРГО\"","ТОВ \"ДТЕК ВИСОКОВОЛЬТНІ МЕРЕЖІ\"","Донецьк","ПС 110/6кВ ЛКУ","Т-2 ввід №2",6,36000,"+"]
[null,"363",null,2398,"ПАТ \"ДТЕК ДОНЕЦЬКОБЛЕНЕРГО\"","ТОВ \"ДТЕК ВИСОКОВОЛЬТНІ МЕРЕЖІ\"","Донецьк","ПС 110/6кВ ЛКУ","ТВП-2",0.4,80,"+"]
[null,"366",null,2401,"ПАТ \"ДТЕК ДОНЕЦЬКОБЛЕНЕРГО\"","ТОВ \"ДТЕК ВИСОКОВОЛЬТНІ МЕРЕЖІ\"","Донецьк","ПС 110/10кВ Маяк","Т-2 ввід №1",10,30000,"+"]
[null,"370",null,2405,"ПАТ \"ДТЕК ДОНЕЦЬКОБЛЕНЕРГО\"","ТОВ \"ДТЕК ВИСОКОВОЛЬТНІ МЕРЕЖІ\"","Донецьк","ПС 110/35/6кВ Возрождєніє","Смолянка-35",35,28000,"+","+"]
[null,"373",null,2408,"ПАТ \"ДТЕК ДОНЕЦЬКОБЛЕНЕРГО\"","ТОВ \"ДТЕК ВИСОКОВОЛЬТНІ МЕРЕЖІ\"","Донецьк","ПС 110/35/6кВ Возрождєніє","КТП-7",6,1200,"+"]
[null,"376",null,2411,"ПАТ \"ДТЕК ДОНЕЦЬКОБЛЕНЕРГО\"","ТОВ \"ДТЕК ВИСОКОВОЛЬТНІ МЕРЕЖІ\"","Донецьк","ПС 35/6кВ Шахта 29","Т-2",6,12000,"+"]
[null,"381",null,2416,"ПАТ \"ДТЕК ДОНЕЦЬКОБЛЕНЕРГО\"","ТОВ \"ДТЕК ВИСОКОВОЛЬТНІ МЕРЕЖІ\"","Моспине","ПС Моспіно-35","РМЗ №2",6,4800,null,"+"]
[null,"384",null,2419,"ПАТ \"ДТЕК ДОНЕЦЬКОБЛЕНЕРГО\"","ТОВ \"ДТЕК ВИСОКОВОЛЬТНІ МЕРЕЖІ\"","м. Горлівка, пос Гольма","Доломіт-110","Т-2 ввід № 3 ",110,24000,null,"+"]
[null,"385",null,2420,"ПАТ \"ДТЕК ДОНЕЦЬКОБЛЕНЕРГО\"","ТОВ \"ДТЕК ВИСОКОВОЛЬТНІ МЕРЕЖІ\"","м. Горлівка, пос Гольма","Доломіт-110","Т-2 ввід № 4",110,24000,null,"+"]
[null,"388",null,2423,"ПАТ \"ДТЕК ДОНЕЦЬКОБЛЕНЕРГО\"","ТОВ \"ДТЕК ВИСОКОВОЛЬТНІ МЕРЕЖІ\"","Донецьк","ПС 110/6кВ Сєвєрна","ТВП-1",0.4,40,null,"+"]
[null,"391",null,2426,"ПАТ \"ДТЕК ДОНЕЦЬКОБЛЕНЕРГО\"","ТОВ \"ДТЕК ВИСОКОВОЛЬТНІ МЕРЕЖІ\"","Донецьк","ПС-Кальміуська-110","РП-83 №1",6,1800,null,"+"]
[null,"395",null,2430,"ПАТ \"ДТЕК ДОНЕЦЬКОБЛЕНЕРГО\"","ТОВ \"ДТЕК ВИСОКОВОЛЬТНІ МЕРЕЖІ\"","Донецьк","ПС Засядько-110","Т-2","6",36000,null,"+"]
[null,"398",null,2433,"ПАТ \"ДТЕК ДОНЕЦЬКОБЛЕНЕРГО\"","ТОВ \"ДТЕК ВИСОКОВОЛЬТНІ МЕРЕЖІ\"","Донецьк","ПС 1Т ","ПС 1Т  ",6,3600,"+"]
[null,"402",null,2437,"ПАТ \"ДТЕК ДОНЕЦЬКОБЛЕНЕРГО\"","ТОВ \"ДТЕК ВИСОКОВОЛЬТНІ МЕРЕЖІ\"","Донецьк","ПС 35/6кВ ДФІ","ТП-1348",6,2400,"+"]
[null,"405",null,2440,"ПАТ \"ДТЕК ДОНЕЦЬКОБЛЕНЕРГО\"","ТОВ \"ДТЕК ВИСОКОВОЛЬТНІ МЕРЕЖІ\"","Донецьк","ТП №А-107 ТОВ \"ОА СУ-7\"","СУ-7  ",0.4,40,null,"+"]
[null,"408",null,2443,"ПАТ \"ДТЕК ДОНЕЦЬКОБЛЕНЕРГО\"","ТОВ \"ДТЕК ВИСОКОВОЛЬТНІ МЕРЕЖІ\"","Донецьк","ПС 35/6кВ КХО","РП-67 №2",6,1800,"+"]
[null,"409",null,2444,"ПАТ \"ДТЕК ДОНЕЦЬКОБЛЕНЕРГО\"","ТОВ \"ДТЕК ВИСОКОВОЛЬТНІ МЕРЕЖІ\"","Донецьк","ПС 35/6кВ КХО","ТП-1571 №1",6,1800,"+"]
[null,"412",null,2447,"ПАТ \"ДТЕК ДОНЕЦЬКОБЛЕНЕРГО\"","ТОВ \"ДТЕК ВИСОКОВОЛЬТНІ МЕРЕЖІ\"","Донецьк","ПС ФТП-1-6кВ ПАТ \"Донбаскабель\"","РП-17 №1",6,7200,"+"]
[null,"415",null,2450,"ПАТ \"ДТЕК ДОНЕЦЬКОБЛЕНЕРГО\"","ТОВ \"ДТЕК ВИСОКОВОЛЬТНІ МЕРЕЖІ\"","Донецьк","ПС 110/6кВ Швернік","РП-8 №2",6,4800,"+"]
[null,"421",null,2456,"ПАТ \"ДТЕК ДОНЕЦЬКОБЛЕНЕРГО\"","ТОВ \"ДТЕК ВИСОКОВОЛЬТНІ МЕРЕЖІ\"","Донецьк","ПС 110/6кВ Швернік","РП-84 №1",6,4800,"+"]
[null,"423",null,2458,"ПАТ \"ДТЕК ДОНЕЦЬКОБЛЕНЕРГО\"","ТОВ \"ДТЕК ВИСОКОВОЛЬТНІ МЕРЕЖІ\"","Донецьк","ПС 110/35/6кВ Донецька","РП-11 №1",6,"7200","+"]
[null,"427",null,2462,"ПАТ \"ДТЕК ДОНЕЦЬКОБЛЕНЕРГО\"","ТОВ \"ДТЕК ВИСОКОВОЛЬТНІ МЕРЕЖІ\"","Донецьк","ПС 110/35/6кВ Донецька","РП-22 №3",6,"3600","+"]
[null,"430",null,2465,"ПАТ \"ДТЕК ДОНЕЦЬКОБЛЕНЕРГО\"","ТОВ \"ДТЕК ВИСОКОВОЛЬТНІ МЕРЕЖІ\"","Донецьк","ПС 35/6кВ Донецька","РП-1 №2",6,12000,"+"]
[null,"433",null,2468,"ПАТ \"ДТЕК ДОНЕЦЬКОБЛЕНЕРГО\"","ТОВ \"ДТЕК ВИСОКОВОЛЬТНІ МЕРЕЖІ\"","Донецьк","ПС 35/6кВ Донецька","РП-15 №1",6,12000,"+"]
[null,"434",null,2469,"ПАТ \"ДТЕК ДОНЕЦЬКОБЛЕНЕРГО\"","ТОВ \"ДТЕК ВИСОКОВОЛЬТНІ МЕРЕЖІ\"","Донецьк","ПС 35/6кВ Донецька","РП-15 №2",6,12000,"+"]
[null,"437",null,2472,"ПАТ \"ДТЕК ДОНЕЦЬКОБЛЕНЕРГО\"","ТОВ \"ДТЕК ВИСОКОВОЛЬТНІ МЕРЕЖІ\"","Донецьк","ПС 110/35/6кВ Чулковка","РП-23 №2",6,3600,"+"]
[null,"440",null,2475,"ПАТ \"ДТЕК ДОНЕЦЬКОБЛЕНЕРГО\"","ТОВ \"ДТЕК ВИСОКОВОЛЬТНІ МЕРЕЖІ\"","Донецьк","ПС 110/35/6кВ Возрождєніє","ТП-1394",6,4800,"+"]
[null,"444",null,2479,"ПАТ \"ДТЕК ДОНЕЦЬКОБЛЕНЕРГО\"","ТОВ \"ДТЕК ВИСОКОВОЛЬТНІ МЕРЕЖІ\"","Ясинувата","ПС 110/35/6кВ Ясинувата","ЯКХЗ №1",35,28000,"+","+"]
[null,"447",null,2482,"ПАТ \"ДТЕК ДОНЕЦЬКОБЛЕНЕРГО\"","ТОВ \"ДТЕК ВИСОКОВОЛЬТНІ МЕРЕЖІ\"","Ясинувата","ПС 110/35/6кВ Ясинувата","АКХЗ №2","110",44000,"+","+"]
[null,"451",null,2486,"ПАТ \"ДТЕК ДОНЕЦЬКОБЛЕНЕРГО\"","ТОВ \"ДТЕК ВИСОКОВОЛЬТНІ МЕРЕЖІ\"","Авдіївка","ПС 110/6кВ ДФС","Т-2",6,36000,"+"]
[null,"454",null,2489,"ПАТ \"ДТЕК ДОНЕЦЬКОБЛЕНЕРГО\"","ТОВ \"ДТЕК ВИСОКОВОЛЬТНІ МЕРЕЖІ\"","Стила","ПС 110/35/6кВ Стила","Горняк",35,10500,"+"]
[null,"457",null,2492,"ПАТ \"ДТЕК ДОНЕЦЬКОБЛЕНЕРГО\"","ТОВ \"ДТЕК ВИСОКОВОЛЬТНІ МЕРЕЖІ\"","Єлєновка","ПС 35/6кВ Єлєновка","Новотроїцька №1",35,21000,"+","+"]
[null,"458",null,2493,"ПАТ \"ДТЕК ДОНЕЦЬКОБЛЕНЕРГО\"","ТОВ \"ДТЕК ВИСОКОВОЛЬТНІ МЕРЕЖІ\"","Єлєновка","ПС 35/6кВ Єлєновка","Новотроїцька №2",35,28000,"+","+"]
[null,"462",null,2497,"ПАТ \"ДТЕК ДОНЕЦЬКОБЛЕНЕРГО\"","ТОВ \"ДТЕК ВИСОКОВОЛЬТНІ МЕРЕЖІ\"","Докучаєвськ","ПС 35/6кВ Комбінат Новий","ТВП-1",0.4,20,"+"]
[null,"470",null,2501,"ПАТ \"ДТЕК ДОНЕЦЬКОБЛЕНЕРГО\"","ТОВ \"ДТЕК ВИСОКОВОЛЬТНІ МЕРЕЖІ\"","Докучаєвськ","РП-6кВ \"ЦРМ\" ПРАТ \"ДФДК\"","ТП-288",6,1800,"+"]
[null,"473",null,2504,"ПАТ \"ДТЕК ДОНЕЦЬКОБЛЕНЕРГО\"","ТОВ \"ДТЕК ВИСОКОВОЛЬТНІ МЕРЕЖІ\"","Докучаєвськ","РП-6кВ ПС-6кВ \"Парокотельна\"  ПРАТ \"ДФДК\"","ТП-320",6,2400,"+"]
[null,"479",null,2507,"ПАТ \"ДТЕК ДОНЕЦЬКОБЛЕНЕРГО\"","ТОВ \"ДТЕК ВИСОКОВОЛЬТНІ МЕРЕЖІ\"","Раздольна","ПС 35/6кВ Жеголевська","Т-1 ",6,12000,null,"+"]
[null,"483",null,2511,"ПАТ \"ДТЕК ДОНЕЦЬКОБЛЕНЕРГО\"","ТОВ \"ДТЕК ВИСОКОВОЛЬТНІ МЕРЕЖІ\"","Раздольна","КТП 6/0,4кВ \"Бокс 110т БеЛАЗ\" ","\"Населення\"",0.4,1,"+"]
[null,"486",null,2514,"ПАТ \"ДТЕК ДОНЕЦЬКОБЛЕНЕРГО\"","ТОВ \"ДТЕК ВИСОКОВОЛЬТНІ МЕРЕЖІ\"","Раздольна","КТП-810","Приєднання Посьолок 2й рудник",0.4,30,"+"]
[null,"489",null,2517,"ПАТ \"ДТЕК ДОНЕЦЬКОБЛЕНЕРГО\"","ТОВ \"ДТЕК ВИСОКОВОЛЬТНІ МЕРЕЖІ\"","Комсомольске","ПС 35/6кВ Каракуби","Т-3",6,7200,null,"+"]
[null,"490",null,2518,"ПАТ \"ДТЕК ДОНЕЦЬКОБЛЕНЕРГО\"","ТОВ \"ДТЕК ВИСОКОВОЛЬТНІ МЕРЕЖІ\"","Комсомольске","ПС 35/6кВ Каракуби","Посьолок         ",6,2400,"+"]
[null,"493",null,2521,"ПАТ \"ДТЕК ДОНЕЦЬКОБЛЕНЕРГО\"","ТОВ \"ДТЕК ВИСОКОВОЛЬТНІ МЕРЕЖІ\"","Комсомольске","ПС 35/6кВ Каракуби","ТВП-3",0.4,30,"+"]
[null,"497",null,2525,"ПАТ \"ДТЕК ДОНЕЦЬКОБЛЕНЕРГО\"","ТОВ \"ДТЕК ВИСОКОВОЛЬТНІ МЕРЕЖІ\"","Комсомольске","ПС 35/6кВ Дальня","Василівка ",35,7000,"+","+"]
[null,"501",null,2528,"ПАТ \"ДТЕК ДОНЕЦЬКОБЛЕНЕРГО\"","ТОВ \"ДТЕК ВИСОКОВОЛЬТНІ МЕРЕЖІ\"","Комсомольске","ПС 35/6кВ Каракуби","пр.Мойка",6,3600,"+"]
[null,"504",null,2531,"ПАТ \"ДТЕК ДОНЕЦЬКОБЛЕНЕРГО\"","ПАТ«ДТЕК ПЕМ-ЕНЕРГОВУГІЛЛЯ»","Горлівка","ПС \"Машзаводська\" 110 кВ","Вв. №3","6",12000,null,"+"]
[null,"508",null,2535,"ПАТ \"ДТЕК ДОНЕЦЬКОБЛЕНЕРГО\"","ПАТ«ДТЕК ПЕМ-ЕНЕРГОВУГІЛЛЯ»","Горлівка","ПС \"Машзаводська\" 110 кВ","\"Тягова вв.№1\"","6","9600","+"]
[null,"511",null,2538,"ПАТ \"ДТЕК ДОНЕЦЬКОБЛЕНЕРГО\"","ПАТ«ДТЕК ПЕМ-ЕНЕРГОВУГІЛЛЯ»","Горлівка","ТП 15","котельня №44 вул.Врубова","0,4",40,"+"]
[null,"515",null,2542,"ПАТ \"ДТЕК ДОНЕЦЬКОБЛЕНЕРГО\"","ПАТ«ДТЕК ПЕМ-ЕНЕРГОВУГІЛЛЯ»","Донецьк","\"ТП-5422\"  ","СТ-2",0.4,120,null,"+"]
[null,"516",null,2543,"ПАТ \"ДТЕК ДОНЕЦЬКОБЛЕНЕРГО\"","ПАТ«ДТЕК ПЕМ-ЕНЕРГОВУГІЛЛЯ»","Донецьк","\"ТП-5422\"  ","СТ-1",0.4,"120",null,"+"]
[null,"519",null,2546,"ПАТ \"ДТЕК ДОНЕЦЬКОБЛЕНЕРГО\"","ПАТ«ДТЕК ПЕМ-ЕНЕРГОВУГІЛЛЯ»","Донецьк","ТП №20Х","ТП №20Х Ввід 1",0.4,60,"+"]
[null,"523",null,2550,"ПАТ \"ДТЕК ДОНЕЦЬКОБЛЕНЕРГО\"","ПАТ«ДТЕК ПЕМ-ЕНЕРГОВУГІЛЛЯ»","Донецьк","ТП №1900","ТП №1900 Ввід 1",0.4,120,"+"]
[null,"526",null,2553,"ПАТ \"ДТЕК ДОНЕЦЬКОБЛЕНЕРГО\"","ПАТ«ДТЕК ПЕМ-ЕНЕРГОВУГІЛЛЯ»","Донецьк","ТП №1808","\"Гуртожиток СКХЦ ДЗХР, дитячий садочок\"",0.4,60,null,"+"]
[null,"529",null,2556,"ПАТ \"ДТЕК ДОНЕЦЬКОБЛЕНЕРГО\"","ПАТ«ДТЕК ПЕМ-ЕНЕРГОВУГІЛЛЯ»","Донецьк","Шафа обліку на опорі ПЛ 0,4 кВ \"МТП-5757 - вулиця Араратська\"","\"вулиця Араратська\"",0.4,1,"+"]
[null,"533",null,2560,"ПАТ \"ДТЕК ДОНЕЦЬКОБЛЕНЕРГО\"","ПАТ«ДТЕК ПЕМ-ЕНЕРГОВУГІЛЛЯ»","Донецьк","ПС заводу ПАТ \"ДГМ\"","ТП №408","6",1800,"+"]
[null,"536",null,2563,"ПАТ \"ДТЕК ДОНЕЦЬКОБЛЕНЕРГО\"","ПАТ«ДТЕК ПЕМ-ЕНЕРГОВУГІЛЛЯ»","Донецьк","РЩ-0,4кВ дитячого садочку №317","Дитячий садочок №317 В-2",0.4,"1","+"]
[null,"537",null,2564,"ПАТ \"ДТЕК ДОНЕЦЬКОБЛЕНЕРГО\"","ПАТ«ДТЕК ПЕМ-ЕНЕРГОВУГІЛЛЯ»","Донецьк","РЩ-0,4кВ дитячого садочку №317","Дитячий садочок №317 В-1",0.4,"1","+"]
[null,"540",null,2567,"ПАТ \"ДТЕК ДОНЕЦЬКОБЛЕНЕРГО\"","ПАТ«ДТЕК ПЕМ-ЕНЕРГОВУГІЛЛЯ»","Донецьк","ВРП житлового будинку 60 років СРСР, 12","Житловий будинок 60 років СРСР, 12",0.4,1,null,"+"]
[null,"543",null,2570,"ПАТ \"ДТЕК ДОНЕЦЬКОБЛЕНЕРГО\"","ПАТ«ДТЕК ПЕМ-ЕНЕРГОВУГІЛЛЯ»","Донецьк","ВРП житлового будинку вул.60 років СРСР, 30","Житловий будинок вул.60 років СРСР, 30",0.4,30,null,"+"]
[null,"547",null,2574,"ПАТ \"ДТЕК ДОНЕЦЬКОБЛЕНЕРГО\"","ПАТ«ДТЕК ПЕМ-ЕНЕРГОВУГІЛЛЯ»","Донецьк","ВРП житлового будинку по вул.Павлодарська, 14 ","Житловий будинок вул.Павлодарська, 14 \"Ліфти\"",0.4,1,"+"]
[null,"550",null,2577,"ПАТ \"ДТЕК ДОНЕЦЬКОБЛЕНЕРГО\"","ПАТ«ДТЕК ПЕМ-ЕНЕРГОВУГІЛЛЯ»","Донецьк","ТП-1448","ТП-1448",0.4,120,"+"]
[null,"552",null,2579,"ПАТ \"ДТЕК ДОНЕЦЬКОБЛЕНЕРГО\"","ПАТ«ДТЕК ПЕМ-ЕНЕРГОВУГІЛЛЯ»","Донецьк","ПС Восточний ВПС ш.Скочінського 6 кВ","АПС 125/126 \"Лідієвка\"",6,1800,"+"]
[null,"558",null,2585,"ПАТ \"ДТЕК ДОНЕЦЬКОБЛЕНЕРГО\"","ПАТ«ДТЕК ПЕМ-ЕНЕРГОВУГІЛЛЯ»","Донецьк","ПС ш.Кіровська 6 кВ","\"ТП -1300\"",6,1200,"+"]
[null,"561",null,2588,"ПАТ \"ДТЕК ДОНЕЦЬКОБЛЕНЕРГО\"","ПАТ«ДТЕК ПЕМ-ЕНЕРГОВУГІЛЛЯ»","Донецьк","РЩ-0,4кВ житлового будинку вул.Петровського, 99а","\"житловий будинок вул.Петровського, 99а\"",0.4,60,null,"+"]
[null,"562",null,2589,"ПАТ \"ДТЕК ДОНЕЦЬКОБЛЕНЕРГО\"","ПАТ«ДТЕК ПЕМ-ЕНЕРГОВУГІЛЛЯ»","Донецьк","РЩ-0,4кВ житлового будинку №38 вул.Ревякіна","КТП \"Надія\"",0.4,1,null,"+"]
[null,"565",null,2592,"ПАТ \"ДТЕК ДОНЕЦЬКОБЛЕНЕРГО\"","ПАТ«ДТЕК ПЕМ-ЕНЕРГОВУГІЛЛЯ»","Донецьк","РП-75","ТП-5803 №1",10,2000,null,"+"]
[null,"568",null,2595,"ПАТ \"ДТЕК ДОНЕЦЬКОБЛЕНЕРГО\"","ПАТ«ДТЕК ПЕМ-ЕНЕРГОВУГІЛЛЯ»","Донецьк","ПС ш.Скочінського 6 кВ","РП-42 ввід №2",6,3600,"+"]
[null,"572",null,2599,"ПАТ \"ДТЕК ДОНЕЦЬКОБЛЕНЕРГО\"","ПАТ«ДТЕК ПЕМ-ЕНЕРГОВУГІЛЛЯ»","Донецьк","РЩ 0,4 кВ ПП \"Мрія\" пл.Перемоги, 4","ПП \"Мрія\" пл.Перемоги, 4",0.4,1,null,"+"]
[null,"575",null,2602,"ПАТ \"ДТЕК ДОНЕЦЬКОБЛЕНЕРГО\"","ПАТ«ДТЕК ПЕМ-ЕНЕРГОВУГІЛЛЯ»","Донецьк","ТП 5496","З-д Гірничорятувальної апаратури №2",6,1200,null,"+"]
[null,"579",null,2606,"ПАТ \"ДТЕК ДОНЕЦЬКОБЛЕНЕРГО\"","ПАТ«ДТЕК ПЕМ-ЕНЕРГОВУГІЛЛЯ»","Донецьк","РП-1 ","ГКП Дон.ТТУ ТПС-2 вул.Постишева, 99 №2",6,3600,null,"+"]
[null,"582",null,2609,"ПАТ \"ДТЕК ДОНЕЦЬКОБЛЕНЕРГО\"","ПАТ«ДТЕК ПЕМ-ЕНЕРГОВУГІЛЛЯ»","Донецьк","ПС Фелікса - Кона 6 кВ","ТП 948",6,"900","+"]
[null,"585",null,2612,"ПАТ \"ДТЕК ДОНЕЦЬКОБЛЕНЕРГО\"","ПАТ«ДТЕК ПЕМ-ЕНЕРГОВУГІЛЛЯ»","Донецьк","РП 5","ТП 5506 ","6",2400,null,"+"]
[null,"586",null,2613,"ПАТ \"ДТЕК ДОНЕЦЬКОБЛЕНЕРГО\"","ПАТ«ДТЕК ПЕМ-ЕНЕРГОВУГІЛЛЯ»","Донецьк","РП 5","ТП 5480","6",2400,null,"+"]
[null,"589",null,2616,"ПАТ \"ДТЕК ДОНЕЦЬКОБЛЕНЕРГО\"","ПАТ«ДТЕК ПЕМ-ЕНЕРГОВУГІЛЛЯ»","Донецьк","ТП 5497 ","ТП 5497 2с.",0.4,400,null,"+"]
[null,"592",null,2619,"ПАТ \"ДТЕК ДОНЕЦЬКОБЛЕНЕРГО\"","ПАТ«ДТЕК ПЕМ-ЕНЕРГОВУГІЛЛЯ»","Донецьк","РЩ магазину пер. вул.Щорса та пр.Б.Хмельницького","магазин пер.вул.Щорса та пр. Б.Хмельницького",0.4,"1",null,"+"]
[null,"597",null,2624,"ПАТ \"ДТЕК ДОНЕЦЬКОБЛЕНЕРГО\"","ПАТ«ДТЕК ПЕМ-ЕНЕРГОВУГІЛЛЯ»","Донецьк","РЩ-0,4кВ житлового будинку пр. Гринкевича, 8","житловий будинок пр. Гринкевича, 8",0.4,60,null,"+"]
[null,"600",null,2627,"ПАТ \"ДТЕК ДОНЕЦЬКОБЛЕНЕРГО\"","ПАТ«ДТЕК ПЕМ-ЕНЕРГОВУГІЛЛЯ»","Донецьк","РЩ-0,4кВ БТІ вул.Кобозєва, 66","БТІ вул.Кобозєва, 66",0.4,1,null,"+"]
[null,"604",null,2631,"ПАТ \"ДТЕК ДОНЕЦЬКОБЛЕНЕРГО\"","ПАТ«ДТЕК ПЕМ-ЕНЕРГОВУГІЛЛЯ»","Донецьк","ТП 231 (ТП 5478)","СТ 1 ",0.4,40,null,"+"]
[null,"607",null,2634,"ПАТ \"ДТЕК ДОНЕЦЬКОБЛЕНЕРГО\"","ПАТ«ДТЕК ПЕМ-ЕНЕРГОВУГІЛЛЯ»","Донецьк","РЩ-0,4кВ житлового будинку вул.Артема, 167","\"ЗАТ \"ПУМБ\"",0.4,1,null,"+"]
[null,"610",null,2637,"ПАТ \"ДТЕК ДОНЕЦЬКОБЛЕНЕРГО\"","ПАТ«ДТЕК ПЕМ-ЕНЕРГОВУГІЛЛЯ»","Донецьк","ТП 5427 (ТП Промбаза)","ТП 5427 (ТП Промбаза) Т-1",10,2000,null,"+"]
[null,"611",null,2638,"ПАТ \"ДТЕК ДОНЕЦЬКОБЛЕНЕРГО\"","ПАТ«ДТЕК ПЕМ-ЕНЕРГОВУГІЛЛЯ»","Донецьк","ТП 5427 (ТП Промбаза)","ТП 5427 (ТП Промбаза) Т-2",10,2000,null,"+"]
[null,"614",null,2641,"ПАТ \"ДТЕК ДОНЕЦЬКОБЛЕНЕРГО\"","ПАТ«ДТЕК ПЕМ-ЕНЕРГОВУГІЛЛЯ»","Донецьк","ТП-864 (5476)","ТП-864 (5476)",0.4,120,null,"+"]
[null,"617",null,2644,"ПАТ \"ДТЕК ДОНЕЦЬКОБЛЕНЕРГО\"","ПАТ«ДТЕК ПЕМ-ЕНЕРГОВУГІЛЛЯ»","Донецьк","ТП 5490","КПЗ Горремстройтрест","0,4",1,"+"]
[null,"621",null,2648,"ПАТ \"ДТЕК ДОНЕЦЬКОБЛЕНЕРГО\"","ПАТ«ДТЕК ПЕМ-ЕНЕРГОВУГІЛЛЯ»","Донецьк","ТП 5491","вул.Октябрьська, 9-43, 6-46","0,4",40,"+"]
[null,"624",null,2651,"ПАТ \"ДТЕК ДОНЕЦЬКОБЛЕНЕРГО\"","ПАТ«ДТЕК ПЕМ-ЕНЕРГОВУГІЛЛЯ»","Донецьк","ТП 11","ТП 11 Дон.СІЗО-5 ",0.4,120,"+","+"]
[null,"628",null,2655,"ПАТ \"ДТЕК ДОНЕЦЬКОБЛЕНЕРГО\"","ПАТ«ДТЕК ПЕМ-ЕНЕРГОВУГІЛЛЯ»","Донецьк","ТП 10/0,4кВ ТОВ «ДонбасЖилБуд»","СТ-1","0,4",200,null,"+"]
[null,"631",null,2658,"ПАТ \"ДТЕК ДОНЕЦЬКОБЛЕНЕРГО\"","ПАТ«ДТЕК ПЕМ-ЕНЕРГОВУГІЛЛЯ»","Донецьк","ТП 5498","СТ-2",0.4,40,null,"+"]
[null,"634",null,2661,"ПАТ \"ДТЕК ДОНЕЦЬКОБЛЕНЕРГО\"","ПАТ«ДТЕК ПЕМ-ЕНЕРГОВУГІЛЛЯ»","Донецьк","АПС 14","будинок вул.Щорса, 29а, 1с.",0.4,80,null,"+"]
[null,"635",null,2662,"ПАТ \"ДТЕК ДОНЕЦЬКОБЛЕНЕРГО\"","ПАТ«ДТЕК ПЕМ-ЕНЕРГОВУГІЛЛЯ»","Донецьк","АПС 14","будинок вул.Щорса, 29а, 2с.",0.4,80,null,"+"]
[null,"638",null,2665,"ПАТ \"ДТЕК ДОНЕЦЬКОБЛЕНЕРГО\"","ПАТ«ДТЕК ПЕМ-ЕНЕРГОВУГІЛЛЯ»","Донецьк","ТП \"ТЕХНОПАРК ГРІН\" 6/0,4кВ","ТП \"ТЕХНОПАРК ГРІН\" 6/0,4кВ",0.4,20,null,"+"]
[null,"643",null,2670,"ПАТ \"ДТЕК ДОНЕЦЬКОБЛЕНЕРГО\"","ПАТ«ДТЕК ПЕМ-ЕНЕРГОВУГІЛЛЯ»","Донецьк","РЩ-0,4кВ житлового будинку вул.Батищева, 7","освітлення",0.4,1,null,"+"]
[null,"646",null,2673,"ПАТ \"ДТЕК ДОНЕЦЬКОБЛЕНЕРГО\"","ПАТ«ДТЕК ПЕМ-ЕНЕРГОВУГІЛЛЯ»","Донецьк","РЩ-0,4кВ житлового будинку вул.Треньова, 5в","ліфт",0.4,1,null,"+"]
[null,"649",null,2676,"ПАТ \"ДТЕК ДОНЕЦЬКОБЛЕНЕРГО\"","ПАТ«ДТЕК ПЕМ-ЕНЕРГОВУГІЛЛЯ»","Донецьк","РЩ-0,4кВ житлового будинку вул.Брюсова, 2а","освітлення",0.4,1,null,"+"]
[null,"653",null,2680,"ПАТ \"ДТЕК ДОНЕЦЬКОБЛЕНЕРГО\"","ПАТ«ДТЕК ПЕМ-ЕНЕРГОВУГІЛЛЯ»","Донецьк","РЩ-0,4кВ житлового будинку вул.Батищева, 11а","освітлення",0.4,1,null,"+"]
[null,"656",null,2683,"ПАТ \"ДТЕК ДОНЕЦЬКОБЛЕНЕРГО\"","ПАТ«ДТЕК ПЕМ-ЕНЕРГОВУГІЛЛЯ»","Донецьк","РЩ-0,4кВ Медцентр ТОВ \"Кривитеск\"","Медцентр ТОВ \"Кривитеск\"","0,4",1,null,"+"]
[null,"659",null,2686,"ПАТ \"ДТЕК ДОНЕЦЬКОБЛЕНЕРГО\"","ПАТ«ДТЕК ПЕМ-ЕНЕРГОВУГІЛЛЯ»","Донецьк","РЩ-0,4кВ житлового будинку пр.Київський, 1а","освітлення",0.4,1,null,"+"]
[null,"660",null,2687,"ПАТ \"ДТЕК ДОНЕЦЬКОБЛЕНЕРГО\"","ПАТ«ДТЕК ПЕМ-ЕНЕРГОВУГІЛЛЯ»","Донецьк","РЩ-0,4кВ житлового будинку вул.П.Поповича, 33а","ліфт",0.4,1,null,"+"]
[null,"663",null,2690,"ПАТ \"ДТЕК ДОНЕЦЬКОБЛЕНЕРГО\"","ПАТ«ДТЕК ПЕМ-ЕНЕРГОВУГІЛЛЯ»","Донецьк","РЩ-0,4кВ житлового будинку вул. Артема, 165","освітлення",0.4,"1",null,"+"]
[null,"667",null,2694,"ПАТ \"ДТЕК ДОНЕЦЬКОБЛЕНЕРГО\"","ПАТ«ДТЕК ПЕМ-ЕНЕРГОВУГІЛЛЯ»","Донецьк","РЩ-0,4кВ ПП Будгарант","ПП Будгарант",0.4,1,null,"+"]
[null,"670",null,2697,"ПАТ \"ДТЕК ДОНЕЦЬКОБЛЕНЕРГО\"","ПАТ«ДТЕК ПЕМ-ЕНЕРГОВУГІЛЛЯ»","Донецьк","РЩ-0,4кВ житлового будинку вул.Артема, 154б","154б ліфт",0.4,1,null,"+"]
[null,"673",null,2700,"ПАТ \"ДТЕК ДОНЕЦЬКОБЛЕНЕРГО\"","ПАТ«ДТЕК ПЕМ-ЕНЕРГОВУГІЛЛЯ»","Донецьк","РЩ-0,4кВ житлового будинку вул.Артема, 169е","освітлення",0.4,1,null,"+"]
[null,"677",null,2704,"ПАТ \"ДТЕК ДОНЕЦЬКОБЛЕНЕРГО\"","ПАТ«ДТЕК ПЕМ-ЕНЕРГОВУГІЛЛЯ»","Донецьк","РЩ-0,4кВ житлового будинку пр.Київський, 5г","освітлення",0.4,1,null,"+"]
[null,"679",null,2706,"ПАТ \"ДТЕК ДОНЕЦЬКОБЛЕНЕРГО\"","ПАТ«ДТЕК ПЕМ-ЕНЕРГОВУГІЛЛЯ»","Донецьк","РЩ-0,4кВ житлового будинку вул.Університетська, 118а","освітлення",0.4,1,null,"+"]
[null,"684",null,2711,"ПАТ \"ДТЕК ДОНЕЦЬКОБЛЕНЕРГО\"","ПАТ«ДТЕК ПЕМ-ЕНЕРГОВУГІЛЛЯ»","Донецьк","РЩ-0,4кВ АКБ \"Укрсоцбанк\"","АКБ \"Укрсоцбанк\"  ",0.4,"1",null,"+"]
[null,"685",null,2712,"ПАТ \"ДТЕК ДОНЕЦЬКОБЛЕНЕРГО\"","ПАТ«ДТЕК ПЕМ-ЕНЕРГОВУГІЛЛЯ»","Донецьк","РЩ-0,4кВ АКБ \"Побутсервис\"","АКБ \"Побутсервис\"",0.4,1,null,"+"]
[null,"688",null,2715,"ПАТ \"ДТЕК ДОНЕЦЬКОБЛЕНЕРГО\"","ПАТ«ДТЕК ПЕМ-ЕНЕРГОВУГІЛЛЯ»","Донецьк","РЩ-0,4кВ житлового будинку вул.Артема, 154а","освітлення",0.4,1,null,"+"]
[null,"692",null,2719,"ПАТ \"ДТЕК ДОНЕЦЬКОБЛЕНЕРГО\"","ПАТ«ДТЕК ПЕМ-ЕНЕРГОВУГІЛЛЯ»","Донецьк","РЩ-0,4кВ житлового будинку вул.Університетська, 132","освітлення",0.4,"1",null,"+"]
[null,"695",null,2722,"ПАТ \"ДТЕК ДОНЕЦЬКОБЛЕНЕРГО\"","ПАТ«ДТЕК ПЕМ-ЕНЕРГОВУГІЛЛЯ»","Донецьк","РЩ-0,4кВ житлового будинку вул.Артема, 156","освітлення",0.4,"1",null,"+"]
[null,"698",null,2725,"ПАТ \"ДТЕК ДОНЕЦЬКОБЛЕНЕРГО\"","ПАТ«ДТЕК ПЕМ-ЕНЕРГОВУГІЛЛЯ»","Донецьк","РЩ-0,4кВ житлового будинку вул.П.Поповича, 33","освітлення",0.4,1,null,"+"]
[null,"702",null,2729,"ПАТ \"ДТЕК ДОНЕЦЬКОБЛЕНЕРГО\"","ПАТ«ДТЕК ПЕМ-ЕНЕРГОВУГІЛЛЯ»","Донецьк","РЩ-0,4кВ житлового будинку пр.Київський, 3а","освітлення",0.4,1,null,"+"]
[null,"705",null,2732,"ПАТ \"ДТЕК ДОНЕЦЬКОБЛЕНЕРГО\"","ПАТ«ДТЕК ПЕМ-ЕНЕРГОВУГІЛЛЯ»","Донецьк","РЩ-0,4кВ житлового будинку пр.Київський, 3б","диспетчерська","0,4",1,null,"+"]
[null,"706",null,2733,"ПАТ \"ДТЕК ДОНЕЦЬКОБЛЕНЕРГО\"","ПАТ«ДТЕК ПЕМ-ЕНЕРГОВУГІЛЛЯ»","Донецьк","РЩ-0,4кВ житлового будинку пр.Київський, 5а","ліфт",0.4,1,null,"+"]
[null,"709",null,2736,"ПАТ \"ДТЕК ДОНЕЦЬКОБЛЕНЕРГО\"","ПАТ«ДТЕК ПЕМ-ЕНЕРГОВУГІЛЛЯ»","Донецьк","РЩ-0,4кВ житлового будинку пр.Київський, 5б","освітлення",0.4,"1",null,"+"]
[null,"712",null,2739,"ПАТ \"ДТЕК ДОНЕЦЬКОБЛЕНЕРГО\"","ПАТ«ДТЕК ПЕМ-ЕНЕРГОВУГІЛЛЯ»","Донецьк","РЩ-0,4кВ житлового будинку вул.П.Поповича, 35","освітлення",0.4,1,null,"+"]
[null,"716",null,2743,"ПАТ \"ДТЕК ДОНЕЦЬКОБЛЕНЕРГО\"","ПАТ«ДТЕК ПЕМ-ЕНЕРГОВУГІЛЛЯ»","Донецьк","РЩ-0,4кВ житлового будинку вул.Треньова, 3б","освітлення",0.4,1,null,"+"]
[null,"719",null,2746,"ПАТ \"ДТЕК ДОНЕЦЬКОБЛЕНЕРГО\"","ПАТ«ДТЕК ПЕМ-ЕНЕРГОВУГІЛЛЯ»","Донецьк","РЩ-0,4кВ житлового будинку вул.Треньова, 5а","ліфт",0.4,1,null,"+"]
[null,"724",null,2751,"ПАТ \"ДТЕК ДОНЕЦЬКОБЛЕНЕРГО\"","ПАТ«ДТЕК ПЕМ-ЕНЕРГОВУГІЛЛЯ»","Донецьк","РЩ-0,4кВ житлового будинку вул.Батищева, 5а","ліфт",0.4,1,null,"+"]
[null,"727",null,2754,"ПАТ \"ДТЕК ДОНЕЦЬКОБЛЕНЕРГО\"","ПАТ«ДТЕК ПЕМ-ЕНЕРГОВУГІЛЛЯ»","Донецьк","РЩ-0,4кВ житлового будинку вул.Батищева, 5","освітлення",0.4,1,null,"+"]
[null,"730",null,2757,"ПАТ \"ДТЕК ДОНЕЦЬКОБЛЕНЕРГО\"","ПАТ«ДТЕК ПЕМ-ЕНЕРГОВУГІЛЛЯ»","Донецьк","РЩ-0,4кВ житлового будинку вул.Артема, 169б","ліфт",0.4,1,null,"+"]
[null,"731",null,2758,"ПАТ \"ДТЕК ДОНЕЦЬКОБЛЕНЕРГО\"","ПАТ«ДТЕК ПЕМ-ЕНЕРГОВУГІЛЛЯ»","Донецьк","РЩ-0,4кВ житлового будинку вул.Артема, 169б","освітлення",0.4,"1",null,"+"]
[null,"734",null,2761,"ПАТ \"ДТЕК ДОНЕЦЬКОБЛЕНЕРГО\"","ПАТ«ДТЕК ПЕМ-ЕНЕРГОВУГІЛЛЯ»","Донецьк","РЩ-0,4кВ житлового будинку вул.Університетська, 120б","ліфт",0.4,"1",null,"+"]
[null,"737",null,2764,"ПАТ \"ДТЕК ДОНЕЦЬКОБЛЕНЕРГО\"","ПАТ«ДТЕК ПЕМ-ЕНЕРГОВУГІЛЛЯ»","Донецьк","РЩ-0,4кВ житлового будинку вул.Треньова, 1а","освітлення",0.4,"1",null,"+"]
[null,"741",null,2768,"ПАТ \"ДТЕК ДОНЕЦЬКОБЛЕНЕРГО\"","ПАТ«ДТЕК ПЕМ-ЕНЕРГОВУГІЛЛЯ»","Донецьк","РЩ-0,4кВ ФОП Лук'янченко С.І. ","ФОП Лук'янченко С.І. ","0,4",1,null,"+"]
[null,"744",null,2771,"ПАТ \"ДТЕК ДОНЕЦЬКОБЛЕНЕРГО\"","ПАТ«ДТЕК ПЕМ-ЕНЕРГОВУГІЛЛЯ»","Донецьк","РЩ-0,4кВ житлового будинку вул.Батищева, 13(3)","ліфт",0.4,1,null,"+"]
[null,"748",null,2775,"ПАТ \"ДТЕК ДОНЕЦЬКОБЛЕНЕРГО\"","ПАТ«ДТЕК ПЕМ-ЕНЕРГОВУГІЛЛЯ»","Донецьк","РП 23 ","ТП 5804",6,3600,"+","+"]
[null,"751",null,2778,"ПАТ \"ДТЕК ДОНЕЦЬКОБЛЕНЕРГО\"","ПАТ«ДТЕК ПЕМ-ЕНЕРГОВУГІЛЛЯ»","Донецьк","РЩ-0,4кВ СТАДІОН \"ДИНАМО\" вул.Набережна, 14","СТАДІОН \"ДИНАМО\" вул.Набережна, 14",0.4,15,null,"+"]
[null,"754",null,2781,"ПАТ \"ДТЕК ДОНЕЦЬКОБЛЕНЕРГО\"","ПАТ«ДТЕК ПЕМ-ЕНЕРГОВУГІЛЛЯ»","Донецьк","ВРП 0,4кВ \"станція діагностики автомобілів\"","\"станція діагностики автомобілів\"",0.4,1,null,"+"]
[null,"755",null,2782,"ПАТ \"ДТЕК ДОНЕЦЬКОБЛЕНЕРГО\"","ПАТ«ДТЕК ПЕМ-ЕНЕРГОВУГІЛЛЯ»","Донецьк","РЩ-0,4кВ котельня вул.Мушкетівська","вв.№1",0.4,40,null,"+"]
[null,"758",null,2785,"ПАТ \"ДТЕК ДОНЕЦЬКОБЛЕНЕРГО\"","ПАТ«ДТЕК ПЕМ-ЕНЕРГОВУГІЛЛЯ»","Донецьк","ПС Ново - Мушкетово 6 кВ","ТП 1572 ",6,1800,"+"]
[null,"761",null,2788,"ПАТ \"ДТЕК ДОНЕЦЬКОБЛЕНЕРГО\"","ПАТ«ДТЕК ПЕМ-ЕНЕРГОВУГІЛЛЯ»","Донецьк","ТП 5492","\"Селище\" вул.Гіпрошахтна, 2-16, вул.Моцарта, 8-16, 5-7, вул. Вішневського, 8-12",0.4,40,"+"]
[null,"765",null,2792,"ПАТ \"ДТЕК ДОНЕЦЬКОБЛЕНЕРГО\"","ПАТ«ДТЕК ПЕМ-ЕНЕРГОВУГІЛЛЯ»","Донецьк","ТП 5495","\"пр.Красногвардійський, 40 к-2\" ",0.4,40,"+"]
[null,"769",null,2796,"ПАТ \"ДТЕК ДОНЕЦЬКОБЛЕНЕРГО\"","ПАТ«ДТЕК ПЕМ-ЕНЕРГОВУГІЛЛЯ»","Донецьк","РЩ-0,4кВ \"ТОВ \"Спарта\" пр.Дзержинського, 14","\"ТОВ \"Спарта\" пр.Дзержинського,14",0.4,40,null,"+"]
[null,"773",null,2800,"ПАТ \"ДТЕК ДОНЕЦЬКОБЛЕНЕРГО\"","ПАТ«ДТЕК ПЕМ-ЕНЕРГОВУГІЛЛЯ»","Донецьк","ТП 5494","ТП 5494",0.4,160,null,"+"]
[null,"776",null,2803,"ПАТ \"ДТЕК ДОНЕЦЬКОБЛЕНЕРГО\"","ПАТ«ДТЕК ПЕМ-ЕНЕРГОВУГІЛЛЯ»","Донецьк","ТП 5493","\"МТС\"",0.4,1,null,"+"]
[null,"779",null,2806,"ПАТ \"ДТЕК ДОНЕЦЬКОБЛЕНЕРГО\"","ПАТ«ДТЕК ПЕМ-ЕНЕРГОВУГІЛЛЯ»","Донецьк","ТП 5492","Ввід 2",0.4,200,null,"+"]
[null,"780",null,2807,"ПАТ \"ДТЕК ДОНЕЦЬКОБЛЕНЕРГО\"","ПАТ«ДТЕК ПЕМ-ЕНЕРГОВУГІЛЛЯ»","Донецьк","ТП 2011","ТП 2011",0.4,80,"+"]
[null,"783",null,2810,"ПАТ \"ДТЕК ДОНЕЦЬКОБЛЕНЕРГО\"","ПАТ«ДТЕК ПЕМ-ЕНЕРГОВУГІЛЛЯ»","Донецьк","ТП-275","\"ТП-275 вул Нижньоудинська\"",0.4,40,null,"+"]
[null,"786",null,2813,"ПАТ \"ДТЕК ДОНЕЦЬКОБЛЕНЕРГО\"","ПАТ«ДТЕК ПЕМ-ЕНЕРГОВУГІЛЛЯ»","Донецьк","ПС ш.Лідієвка 6 кВ ","\"ТП-1438/1446\"",6,2400,"+"]
[null,"790",null,2817,"ПАТ \"ДТЕК ДОНЕЦЬКОБЛЕНЕРГО\"","ПАТ«ДТЕК ПЕМ-ЕНЕРГОВУГІЛЛЯ»","Донецьк","ТП 203","ТП 203",0.4,200,null,"+"]
[null,"793",null,2820,"ПАТ \"ДТЕК ДОНЕЦЬКОБЛЕНЕРГО\"","ПАТ«ДТЕК ПЕМ-ЕНЕРГОВУГІЛЛЯ»","Донецьк","КТП-5503","\"вул.М.Маметової, 2-12, 1-13; вул.Нижня, 2-18; вул.Жовті Води, 12, 12-а; вул.Мартовича, 1-5, 2, 6; вул.Зарудного, 1, 2, 4\"  ",0.4,80,"+","+"]
[null,"797",null,2824,"ПАТ \"ДТЕК ДОНЕЦЬКОБЛЕНЕРГО\"","ПАТ«ДТЕК ПЕМ-ЕНЕРГОВУГІЛЛЯ»","Донецьк","РЩ-0,4кВ ТОВ \"Нова\" вул. Артема, 88","ТОВ \"Нова\" вул. Артема, 88",0.4,20,null,"+"]
[null,"800",null,2827,"ПАТ \"ДТЕК ДОНЕЦЬКОБЛЕНЕРГО\"","ПАТ«ДТЕК ПЕМ-ЕНЕРГОВУГІЛЛЯ»","Донецьк","ПС 35/6 кВ Вознесенка","Енергія","6","3600",null,"+"]
[null,"803",null,2830,"ПАТ \"ДТЕК ДОНЕЦЬКОБЛЕНЕРГО\"","ПАТ«ДТЕК ПЕМ-ЕНЕРГОВУГІЛЛЯ»","Донецьк","ПС 35/6 кВ Вознесенка","ПС 3 - 18 6 кВ №1","6","7200",null,"+"]
[null,"806",null,2833,"ПАТ \"ДТЕК ДОНЕЦЬКОБЛЕНЕРГО\"","ПАТ«ДТЕК ПЕМ-ЕНЕРГОВУГІЛЛЯ»","Донецьк","ПС 35/6 кВ Шахта 17","Т-2",6,"18000",null,"+"]
[null,"808",null,2835,"ПАТ \"ДТЕК ДОНЕЦЬКОБЛЕНЕРГО\"","ПАТ«ДТЕК ПЕМ-ЕНЕРГОВУГІЛЛЯ»","Донецьк","ПС Восточний ВПС ш.Скочінського 6 кВ","Т-2","6","12000",null,"+"]
[null,"812",null,2839,"ПАТ \"ДТЕК ДОНЕЦЬКОБЛЕНЕРГО\"","ПАТ«ДТЕК ПЕМ-ЕНЕРГОВУГІЛЛЯ»","Донецьк","ПС 2-й Западний ВС ш.Скочінського 35/6 кВ","ТВП №1","0,4","15",null,"+"]
[null,"815",null,2842,"ПАТ \"ДТЕК ДОНЕЦЬКОБЛЕНЕРГО\"","ПАТ«ДТЕК ПЕМ-ЕНЕРГОВУГІЛЛЯ»","Донецьк","ПС 110/6 кВ Ново-Центральна","ПС Ново - Центральна 6 кВ №2","6","9000",null,"+"]
[null,"818",null,2845,"ПАТ \"ДТЕК ДОНЕЦЬКОБЛЕНЕРГО\"","ПАТ«ДТЕК ПЕМ-ЕНЕРГОВУГІЛЛЯ»","Донецьк","ПС 110/6 кВ Ново-Центральна","Млинкомбінат №2","6","3600",null,"+"]
[null,"822",null,2849,"ПАТ \"ДТЕК ДОНЕЦЬКОБЛЕНЕРГО\"","ПАТ«ДТЕК ПЕМ-ЕНЕРГОВУГІЛЛЯ»","Донецьк","ПС 110/6 кВ Калинівка","М'ясокомбінат №2","6","4800",null,"+"]
[null,"825",null,2852,"ПАТ \"ДТЕК ДОНЕЦЬКОБЛЕНЕРГО\"","ПАТ«ДТЕК ПЕМ-ЕНЕРГОВУГІЛЛЯ»","Красногорівка","ПС Красногорівка 35/6 кВ","Т-1",6,"7200",null,"+"]
[null,"828",null,2855,"ПАТ \"ДТЕК ДОНЕЦЬКОБЛЕНЕРГО\"","ПАТ«ДТЕК ПЕМ-ЕНЕРГОВУГІЛЛЯ»","Красногорівка","ПС Красногорівка 35/6 кВ","ТВП №2",0.4,20,null,"+"]
[null,"829",null,2856,"ПАТ \"ДТЕК ДОНЕЦЬКОБЛЕНЕРГО\"","ПАТ«ДТЕК ПЕМ-ЕНЕРГОВУГІЛЛЯ»","Донецьк","ПС Шахта 29 6 кВ","Т-1","6",9600,null,"+"]
[null,"832",null,2859,"ПАТ \"ДТЕК ДОНЕЦЬКОБЛЕНЕРГО\"","ПАТ«ДТЕК ПЕМ-ЕНЕРГОВУГІЛЛЯ»","Донецьк","ПС Шахта 29 6 кВ","ТВП №2","0,4","1",null,"+"]
[null,"836",null,2863,"ПАТ \"ДТЕК ДОНЕЦЬКОБЛЕНЕРГО\"","ПАТ«ДТЕК ПЕМ-ЕНЕРГОВУГІЛЛЯ»","Донецьк","ПС 110/10 кВ Південна","Рибкомплекс №2","10","6000",null,"+"]
[null,"839",null,2866,"ПАТ \"ДТЕК ДОНЕЦЬКОБЛЕНЕРГО\"","ПАТ«ДТЕК ПЕМ-ЕНЕРГОВУГІЛЛЯ»","Донецьк","ПС 35/6 кВ Мушкетово-Заперевальна №1","ПС Мушкетовська 6 кВ №3",6,"7200",null,"+"]
[null,"842",null,2869,"ПАТ \"ДТЕК ДОНЕЦЬКОБЛЕНЕРГО\"","ПАТ«ДТЕК ПЕМ-ЕНЕРГОВУГІЛЛЯ»","Донецьк","ПС 35/6 кВ Мушкетово-Заперевальна №1","ПС ш.Заперевальна 6 кВ №3","6","7200",null,"+"]
[null,"846",null,2873,"ПАТ \"ДТЕК ДОНЕЦЬКОБЛЕНЕРГО\"","ПАТ«ДТЕК ПЕМ-ЕНЕРГОВУГІЛЛЯ»","Донецьк","ПС ш.Лідієвка 6 кВ ","\"Розрядник\" (ПА УЗ-48)","0,4","20","+"]
[null,"847",null,2874,"ПАТ \"ДТЕК ДОНЕЦЬКОБЛЕНЕРГО\"","ПАТ«ДТЕК ПЕМ-ЕНЕРГОВУГІЛЛЯ»","Донецьк","ПС Октябрська ОРУ 6 кВ","Т-1",6,"24000",null,"+"]
[null,"851",null,2878,"ПАТ \"ДТЕК ДОНЕЦЬКОБЛЕНЕРГО\"","ПАТ«ДТЕК ПЕМ-ЕНЕРГОВУГІЛЛЯ»","Донецьк","ПС Октябрська – Нова 6 кВ","Добос-6 №1",6,3600,"+"]
[null,"854",null,2881,"ПАТ \"ДТЕК ДОНЕЦЬКОБЛЕНЕРГО\"","ПАТ«ДТЕК ПЕМ-ЕНЕРГОВУГІЛЛЯ»","Моспіно","ПС 35/6 кВ Моспіно","ПС ш.Моспинська 6 кВ №2","6","9600",null,"+"]
[null,"857",null,2884,"ПАТ \"ДТЕК ДОНЕЦЬКОБЛЕНЕРГО\"","ПАТ«ДТЕК ПЕМ-ЕНЕРГОВУГІЛЛЯ»","Моспіно","ПС 35/6 кВ Моспіно","Селище 7 біс","6","1800",null,"+"]
[null,"861",null,2888,"ПАТ \"ДТЕК ДОНЕЦЬКОБЛЕНЕРГО\"","ПАТ«ДТЕК ПЕМ-ЕНЕРГОВУГІЛЛЯ»","Моспіно","ПС 35/6 кВ Моспіно","Брикетна №2","6","4800",null,"+"]
[null,"864",null,2891,"ПАТ \"ДТЕК ДОНЕЦЬКОБЛЕНЕРГО\"","ПАТ«ДТЕК ПЕМ-ЕНЕРГОВУГІЛЛЯ»","Піски","ПС Пески 110/35/6 кВ","ТВП №1","0,4","10",null,"+"]
[null,"867",null,2894,"ПАТ \"ДТЕК ДОНЕЦЬКОБЛЕНЕРГО\"","ПАТ«ДТЕК ПЕМ-ЕНЕРГОВУГІЛЛЯ»","Піски","ПС Пески 110/35/6 кВ","Калорифер №2",6,"3600",null,"+"]
[null,"871",null,2898,"ПАТ \"ДТЕК ДОНЕЦЬКОБЛЕНЕРГО\"","ПАТ«ДТЕК ПЕМ-ЕНЕРГОВУГІЛЛЯ»","Донецьк","ПС 35/6 кВ Мушкетово-Заперевальна №2","ПС Донбас 6 кВ №1",6,7200,null,"+"]
[null,"874",null,2901,"ПАТ \"ДТЕК ДОНЕЦЬКОБЛЕНЕРГО\"","ПАТ«ДТЕК ПЕМ-ЕНЕРГОВУГІЛЛЯ»","Донецьк","ПС 35/6 кВ Мушкетово-Заперевальна №2","Вакуумнасосна №1","6","4800",null,"+"]
[null,"875",null,2902,"ПАТ \"ДТЕК ДОНЕЦЬКОБЛЕНЕРГО\"","ПАТ«ДТЕК ПЕМ-ЕНЕРГОВУГІЛЛЯ»","Донецьк","ПС 35/6 кВ Мушкетово-Заперевальна №2","Вакуумнасосна №2","6","4800",null,"+"]
[null,"878",null,2905,"ПАТ \"ДТЕК ДОНЕЦЬКОБЛЕНЕРГО\"","ПАТ«ДТЕК ПЕМ-ЕНЕРГОВУГІЛЛЯ»","Донецьк","ПС ЛКУ 110/6 кВ "," ЛКУ №3","6","7200",null,"+"]
[null,"881",null,2908,"ПАТ \"ДТЕК ДОНЕЦЬКОБЛЕНЕРГО\"","ПАТ«ДТЕК ПЕМ-ЕНЕРГОВУГІЛЛЯ»","Донецьк","ПС ЛКУ 110/6 кВ "," ЛКУ №6","6","12000",null,"+"]
[null,"885",null,2912,"ПАТ \"ДТЕК ДОНЕЦЬКОБЛЕНЕРГО\"","ПАТ«ДТЕК ПЕМ-ЕНЕРГОВУГІЛЛЯ»","Донецьк","ТП №2","АГК \"Скіф\"","0,4","40",null,"+"]
[null,"888",null,2915,"ПАТ \"ДТЕК ДОНЕЦЬКОБЛЕНЕРГО\"","ПАТ«ДТЕК ПЕМ-ЕНЕРГОВУГІЛЛЯ»","Донецьк","ПС Продмаш 110/10 кВ","Т-2","10","30000",null,"+"]
[null,"892",null,2919,"ПАТ \"ДТЕК ДОНЕЦЬКОБЛЕНЕРГО\"","ПАТ«ДТЕК ПЕМ-ЕНЕРГОВУГІЛЛЯ»","Донецьк","ПС ш.Скочінського 6 кВ","Ввід №2",6,"12000",null,"+"]
[null,"896",null,2923,"ПАТ \"ДТЕК ДОНЕЦЬКОБЛЕНЕРГО\"","ПАТ«ДТЕК ПЕМ-ЕНЕРГОВУГІЛЛЯ»","Донецьк","ПС ш.Скочінського 6 кВ","Ввід №6","6","24000",null,"+"]
[null,"899",null,2926,"ПАТ \"ДТЕК ДОНЕЦЬКОБЛЕНЕРГО\"","ПАТ«ДТЕК ПЕМ-ЕНЕРГОВУГІЛЛЯ»","Донецьк","ПС  ВПС Донбас 35/6 кВ","Т-1","6","18000",null,"+"]
[null,"900",null,2927,"ПАТ \"ДТЕК ДОНЕЦЬКОБЛЕНЕРГО\"","ПАТ«ДТЕК ПЕМ-ЕНЕРГОВУГІЛЛЯ»","Донецьк","ПС  ВПС Донбас 35/6 кВ","Т-2","6","18000",null,"+"]
[null,"903",null,2930,"ПАТ \"ДТЕК ДОНЕЦЬКОБЛЕНЕРГО\"","ПАТ«ДТЕК ПЕМ-ЕНЕРГОВУГІЛЛЯ»","Донецьк","ПС 35/6 кВ Абакумова","Т-3",6,12000,null,"+"]
[null,"906",null,2933,"ПАТ \"ДТЕК ДОНЕЦЬКОБЛЕНЕРГО\"","ПАТ«ДТЕК ПЕМ-ЕНЕРГОВУГІЛЛЯ»","Донецьк","ПС 35/6 кВ Абакумова","ПС ш.Скочінського 6 кВ - 2",6,7200,null,"+"]
[null,"910",null,2937,"ПАТ \"ДТЕК ДОНЕЦЬКОБЛЕНЕРГО\"","ПАТ«ДТЕК ПЕМ-ЕНЕРГОВУГІЛЛЯ»","Донецьк","ПС 35/6 кВ Абакумова","Клітьовий під’йом 2 №1",6,3600,null,"+"]
[null,"913",null,2940,"ПАТ \"ДТЕК ДОНЕЦЬКОБЛЕНЕРГО\"","ПАТ«ДТЕК ПЕМ-ЕНЕРГОВУГІЛЛЯ»","Донецьк","ПС 35/6 кВ Абакумова","Скіповий під’йом ЦР-5 №1",6,3600,null,"+"]
[null,"917",null,2944,"ПАТ \"ДТЕК ДОНЕЦЬКОБЛЕНЕРГО\"","ПАТ«ДТЕК ПЕМ-ЕНЕРГОВУГІЛЛЯ»","Донецьк","ПС 110/35/6 кВ Трудовська","ПС 23 ствол 6 кВ №1",6,"4800",null,"+"]
[null,"920",null,2947,"ПАТ \"ДТЕК ДОНЕЦЬКОБЛЕНЕРГО\"","ПАТ«ДТЕК ПЕМ-ЕНЕРГОВУГІЛЛЯ»","Донецьк","ПС 110/35/6 кВ Трудовська","ПС Шахта 11 6 кВ №1",6,"2400",null,"+"]
[null,"923",null,2950,"ПАТ \"ДТЕК ДОНЕЦЬКОБЛЕНЕРГО\"","ПАТ«ДТЕК ПЕМ-ЕНЕРГОВУГІЛЛЯ»","Донецьк","ПС Челюскінців 6 кВ","Т-1","6","18000",null,"+"]
[null,"924",null,2951,"ПАТ \"ДТЕК ДОНЕЦЬКОБЛЕНЕРГО\"","ПАТ«ДТЕК ПЕМ-ЕНЕРГОВУГІЛЛЯ»","Донецьк","ПС Челюскінців 6 кВ","Т-2","6","18000",null,"+"]
[null,"927",null,2954,"ПАТ \"ДТЕК ДОНЕЦЬКОБЛЕНЕРГО\"","ПАТ«ДТЕК ПЕМ-ЕНЕРГОВУГІЛЛЯ»","Старо-Михайлівка","ПС Чекіст 35/6 кВ","ТВП ","0,4","30",null,"+"]
[null,"930",null,2957,"ПАТ \"ДТЕК ДОНЕЦЬКОБЛЕНЕРГО\"","ПАТ«ДТЕК ПЕМ-ЕНЕРГОВУГІЛЛЯ»","Донецьк","ПС Трудовська 5 біс 110/6 кВ","Шахта Трудовська №1",6,12000,null,"+"]
[null,"933",null,2960,"ПАТ \"ДТЕК ДОНЕЦЬКОБЛЕНЕРГО\"","ПАТ«ДТЕК ПЕМ-ЕНЕРГОВУГІЛЛЯ»","Донецьк","ПС Трудовська 5 біс 110/6 кВ","Шахта Трудовська №4",6,12000,"+","+"]
[null,"938",null,2965,"ПАТ \"ДТЕК ДОНЕЦЬКОБЛЕНЕРГО\"","ПАТ«ДТЕК ПЕМ-ЕНЕРГОВУГІЛЛЯ»","Донецьк","ПС 110/10/6 кВ Вєтка","ПС Фелікса - Кона 6 кВ №2","6","3600",null,"+"]
[null,"942",null,2969,"ПАТ \"ДТЕК ДОНЕЦЬКОБЛЕНЕРГО\"","ПАТ«ДТЕК ПЕМ-ЕНЕРГОВУГІЛЛЯ»","Донецьк","ПС 110/6 кВ Ігнатівська","ПС Калініна - Стара 6 кВ №2","6","9600",null,"+"]
[null,"945",null,2972,"ПАТ \"ДТЕК ДОНЕЦЬКОБЛЕНЕРГО\"","ПАТ«ДТЕК ПЕМ-ЕНЕРГОВУГІЛЛЯ»","Донецьк","ПС 110/6 кВ Ігнатівська","ТП-5513 №1 ","6","1800",null,"+"]
[null,"948",null,2975,"ПАТ \"ДТЕК ДОНЕЦЬКОБЛЕНЕРГО\"","ПАТ«ДТЕК ПЕМ-ЕНЕРГОВУГІЛЛЯ»","Донецьк","ПС 110/35/6 кВ Засядько","Ввід ПС Засядько-Нова 6 кВ №2","6","24000",null,"+"]
[null,"949",null,2976,"ПАТ \"ДТЕК ДОНЕЦЬКОБЛЕНЕРГО\"","ПАТ«ДТЕК ПЕМ-ЕНЕРГОВУГІЛЛЯ»","Донецьк","ПС 110/35/6 кВ Засядько","ш.Бутовка №1","6","3600",null,"+"]
[null,"952",null,2979,"ПАТ \"ДТЕК ДОНЕЦЬКОБЛЕНЕРГО\"","ПАТ«ДТЕК ПЕМ-ЕНЕРГОВУГІЛЛЯ»","Донецьк","КТП-5618","КТП-5618","0,4","30",null,"+"]
[null,"955",null,2982,"ПАТ \"ДТЕК ДОНЕЦЬКОБЛЕНЕРГО\"","ПАТ«ДТЕК ПЕМ-ЕНЕРГОВУГІЛЛЯ»","Донецьк","ПС №14 35/6кВ  ","ТП-5440","6","4800",null,"+"]
[null,"959",null,2986,"ПАТ \"ДТЕК ДОНЕЦЬКОБЛЕНЕРГО\"","ПАТ«ДТЕК ПЕМ-ЕНЕРГОВУГІЛЛЯ»","Донецьк","ПС 110/10/6 кВ Куйбишевська","УМДР ГШО №1","10","6000",null,"+"]
[null,"962",null,2989,"ПАТ \"ДТЕК ДОНЕЦЬКОБЛЕНЕРГО\"","ПАТ«ДТЕК ПЕМ-ЕНЕРГОВУГІЛЛЯ»","Донецьк","ПС 110/10/6 кВ Куйбишевська","ТП-5446 ","6",2400,null,"+"]
[null,"966",null,2993,"ПАТ \"ДТЕК ДОНЕЦЬКОБЛЕНЕРГО\"","ПАТ«ДТЕК ПЕМ-ЕНЕРГОВУГІЛЛЯ»","Донецьк","ПС 35/6 кВ Правда","ПС 12-18 6 кВ №1","6","4800",null,"+"]
[null,"969",null,2996,"ПАТ \"ДТЕК ДОНЕЦЬКОБЛЕНЕРГО\"","ПАТ«ДТЕК ПЕМ-ЕНЕРГОВУГІЛЛЯ»","Амвросiївка","ПС 110/6 кВ Амвросіївка ","Компресорна №1",6,7200,null,"+"]
[null,"972",null,2999,"ПАТ \"ДТЕК ДОНЕЦЬКОБЛЕНЕРГО\"","ПАТ«ДТЕК ПЕМ-ЕНЕРГОВУГІЛЛЯ»","Амвросiївка","ПС 110/6 кВ Амвросіївка ","ПС 4 №2",6,7200,null,"+"]
[null,"974",null,3001,"ПАТ \"ДТЕК ДОНЕЦЬКОБЛЕНЕРГО\"","ПАТ«ДТЕК ПЕМ-ЕНЕРГОВУГІЛЛЯ»","Амвросiївка","ТП-ЦМЦ","\"ПТУ-49 вв 1\"",0.4,"1","+"]
[null,"977",null,3004,"ПАТ \"ДТЕК ДОНЕЦЬКОБЛЕНЕРГО\"","ПАТ«ДТЕК ПЕМ-ЕНЕРГОВУГІЛЛЯ»","Макiївка","ПС Будьонівська 35/6 кВ ","Т-1","35",21000,null,"+"]
[null,"981",null,3008,"ПАТ \"ДТЕК ДОНЕЦЬКОБЛЕНЕРГО\"","ПАТ«ДТЕК ПЕМ-ЕНЕРГОВУГІЛЛЯ»","Макiївка","ПС Скіф 110/6 кВ","Т-1",6,24000,null,"+"]
[null,"984",null,3011,"ПАТ \"ДТЕК ДОНЕЦЬКОБЛЕНЕРГО\"","ПАТ«ДТЕК ПЕМ-ЕНЕРГОВУГІЛЛЯ»","Макiївка","ПС Скіф 110/6 кВ","ТВП - 2",0.4,20,null,"+"]
[null,"987",null,3014,"ПАТ \"ДТЕК ДОНЕЦЬКОБЛЕНЕРГО\"","ПАТ«ДТЕК ПЕМ-ЕНЕРГОВУГІЛЛЯ»","Макiївка","ПС Скіф 110/6 кВ","\"КТП-622\"",6,2400,"+"]
[null,"991",null,3018,"ПАТ \"ДТЕК ДОНЕЦЬКОБЛЕНЕРГО\"","ПАТ«ДТЕК ПЕМ-ЕНЕРГОВУГІЛЛЯ»","Донецьк","НС \"Центральна\"","ТП-211","6",1200,"+"]
[null,"994",null,3021,"ПАТ \"ДТЕК ДОНЕЦЬКОБЛЕНЕРГО\"","ПАТ«ДТЕК ПЕМ-ЕНЕРГОВУГІЛЛЯ»","Донецьк","ПС \"Кальміуська-110кВ\"","\"Н.Кальміус\"","6",2400,null,"+"]
[null,"997",null,3024,"ПАТ \"ДТЕК ДОНЕЦЬКОБЛЕНЕРГО\"","ПАТ«ДТЕК ПЕМ-ЕНЕРГОВУГІЛЛЯ»","Ясинувата","ПС 35кВ \"НС 1 ЮДВ\"","СТ-2","6",12000,null,"+"]
[null,"998",null,3025,"ПАТ \"ДТЕК ДОНЕЦЬКОБЛЕНЕРГО\"","ПАТ«ДТЕК ПЕМ-ЕНЕРГОВУГІЛЛЯ»","Ясинувата","ПС 35кВ \"НС 1 ЮДВ\"","\"Крута балка\"","6",3600,"+"]
[null,"1001",null,3028,"ПАТ \"ДТЕК ДОНЕЦЬКОБЛЕНЕРГО\"","ПАТ«ДТЕК ПЕМ-ЕНЕРГОВУГІЛЛЯ»","Ясинувата","ПС 35кВ \"Резервна насосна\"","СТ-1","6",2400,null,"+"]
[null,"1005",null,3032,"ПАТ \"ДТЕК ДОНЕЦЬКОБЛЕНЕРГО\"","ПАТ«ДТЕК ПЕМ-ЕНЕРГОВУГІЛЛЯ»","Ясинувата","ПС 110-35/6кВ \"Основна насосна\"","СТ-3 вв.№3","6",12000,null,"+"]
[null,"1008",null,3035,"ПАТ \"ДТЕК ДОНЕЦЬКОБЛЕНЕРГО\"","ПАТ«ДТЕК ПЕМ-ЕНЕРГОВУГІЛЛЯ»","Ясинувата","ЗРП-6кВ Насосної станції 2-го підйому Грабовської фільтровальної станції","ввід №1","6",7200,null,"+"]
[null,"1011",null,3038,"ПАТ \"ДТЕК ДОНЕЦЬКОБЛЕНЕРГО\"","ПАТ«ДТЕК ПЕМ-ЕНЕРГОВУГІЛЛЯ»","Макiївка","ПС 110/35/6кВ \"Бутовка Глибока\"","\"НС Основна\" №2","35",42000,null,"+"]
[null,"1015",null,3042,"ПАТ \"ДТЕК ДОНЕЦЬКОБЛЕНЕРГО\"","ПАТ«ДТЕК ПЕМ-ЕНЕРГОВУГІЛЛЯ»","Макiївка","ПС 110/35/6кВ \"Єкатеринівка\"","\"НС 4 Підйом\" №2","35",14000,null,"+"]
[null,"1019",null,3046,"ПАТ \"ДТЕК ДОНЕЦЬКОБЛЕНЕРГО\"","ПАТ«ДТЕК ПЕМ-ЕНЕРГОВУГІЛЛЯ»","Макіївка","НС \"Північна\"","\"Жилселище\"","0,4",10,"+"]
[null,"1020",null,3047,"ПАТ \"ДТЕК ДОНЕЦЬКОБЛЕНЕРГО\"","ПАТ«ДТЕК ПЕМ-ЕНЕРГОВУГІЛЛЯ»","Горлівка","ПС 35/6кВ \"Приканальна\"","Т-2",6,12000,null,"+"]
[null,"1023",null,3050,"ПАТ \"ДТЕК ДОНЕЦЬКОБЛЕНЕРГО\"","ПАТ«ДТЕК ПЕМ-ЕНЕРГОВУГІЛЛЯ»","Волинцево","ПС 35/6кВ \"Волинцево\"","СТ-2","6",1000,null,"+"]
[null,"1026",null,3053,"ПАТ \"ДТЕК ДОНЕЦЬКОБЛЕНЕРГО\"","ПАТ«ДТЕК ПЕМ-ЕНЕРГОВУГІЛЛЯ»","Волинцево","ПС 35/6кВ \"Волинцево\"","\"Єнакієвський РЕМ РП-11 №2\"","6",4800,"+"]
[null,"1030",null,3057,"ПАТ \"ДТЕК ДОНЕЦЬКОБЛЕНЕРГО\"","ПАТ«ДТЕК ПЕМ-ЕНЕРГОВУГІЛЛЯ»","Єнакієво","ПС 35/6кВ \"Подкачка\"","\"РП-7 №2\"","6",3600,"+"]
[null,"1033",null,3060,"ПАТ \"ДТЕК ДОНЕЦЬКОБЛЕНЕРГО\"","ПАТ«ДТЕК ПЕМ-ЕНЕРГОВУГІЛЛЯ»","Єнакієво","ПС 110/6кВ \"Стандартна\"","Т-2 вв.№1","6",7200,null,"+"]
[null,"1036",null,3063,"ПАТ \"ДТЕК ДОНЕЦЬКОБЛЕНЕРГО\"","ПАТ«ДТЕК ПЕМ-ЕНЕРГОВУГІЛЛЯ»","Єнакієво","ПС 110/6кВ \"Стандартна\"","ТВП №2","0,4",40,"+"]
[null,"1040",null,3067,"ПАТ \"ДТЕК ДОНЕЦЬКОБЛЕНЕРГО\"","ПАТ«ДТЕК ПЕМ-ЕНЕРГОВУГІЛЛЯ»","Горлівка","ПС 35/6кВ \"Фільтровальна-II\"","Т-2","6",18000,null,"+"]
[null,"1043",null,3070,"ПАТ \"ДТЕК ДОНЕЦЬКОБЛЕНЕРГО\"","ПАТ«ДТЕК ПЕМ-ЕНЕРГОВУГІЛЛЯ»","Новостожково","ПС \"Новостожковського водопровідного вузла\"","ком. Н-1",6,3600,null,"+"]
[null,"1044",null,3071,"ПАТ \"ДТЕК ДОНЕЦЬКОБЛЕНЕРГО\"","ПАТ«ДТЕК ПЕМ-ЕНЕРГОВУГІЛЛЯ»","Новостожково","ПС \"Новостожковського водопровідного вузла\"","ком. Н-2",6,3600,null,"+"]
[null,"1047",null,3074,"ПАТ \"ДТЕК ДОНЕЦЬКОБЛЕНЕРГО\"","ПАТ«ДТЕК ПЕМ-ЕНЕРГОВУГІЛЛЯ»","Торез","ПС 35/6кВ \"Руминка\"","\"Вертикальний ствол ш. 9-2\"",6,3600,null,"+"]
[null,"1050",null,3077,"ПАТ \"ДТЕК ДОНЕЦЬКОБЛЕНЕРГО\"","ПАТ«ДТЕК ПЕМ-ЕНЕРГОВУГІЛЛЯ»","Торез","ПС 35/6кВ \"3-БІС\"","Т-2",6,18000,"+","+"]
[null,"1054",null,3081,"ПАТ \"ДТЕК ДОНЕЦЬКОБЛЕНЕРГО\"","ПАТ«ДТЕК ПЕМ-ЕНЕРГОВУГІЛЛЯ»","Снiжне","ПС 110/35/6кВ \"Пушкінська\"","Т-1 вв. №2",6,48000,"+","+"]
[null,"1057",null,3084,"ПАТ \"ДТЕК ДОНЕЦЬКОБЛЕНЕРГО\"","ПАТ«ДТЕК ПЕМ-ЕНЕРГОВУГІЛЛЯ»","Снiжне","ПС 110/35/6кВ \"Пушкінська\"","\"Вентствол шахти Міусська №2\"",6,4800,null,"+"]
[null,"2361",null,3087,"ПАТ \"ДТЕК ДОНЕЦЬКОБЛЕНЕРГО\"","ПАТ«ДТЕК ПЕМ-ЕНЕРГОВУГІЛЛЯ»","Пески","ПС Пески 110/35/6 кВ","Дружба-2","6","3600","+","+"]
[null,"1062",null,3092,"ПАТ \"ДТЕК ДОНЕЦЬКОБЛЕНЕРГО\"","ДП \"Регіональні електричні мережі\"","Єнакієво ","ПС 110 кВ \"Єнакієвская\"","Т-р  Ввід №4","6","24000",null,"+"]
[null,"1065",null,3095,"ПАТ \"ДТЕК ДОНЕЦЬКОБЛЕНЕРГО\"","ДП \"Регіональні електричні мережі\"","Горлівка","ЗРП-6кВ ПС \"Кондратівка-110кВ\"","\"Кондратівка №2\"","6","4800",null,"+"]
[null,"1066",null,3096,"ПАТ \"ДТЕК ДОНЕЦЬКОБЛЕНЕРГО\"","ДП \"Регіональні електричні мережі\"","Горлівка","КРП-6кВ ПС \"9-110кВ\"","\"Гаєвого 1 №1\"","6","12000",null,"+"]
[null,"1069",null,3099,"ПАТ \"ДТЕК ДОНЕЦЬКОБЛЕНЕРГО\"","ДП \"Регіональні електричні мережі\"","Горлівка","КРП-6кВ ПС \"9-110кВ\"","\"Гаєвого 2 №2\"","6","24000",null,"+"]
[null,"1072",null,3102,"ПАТ \"ДТЕК ДОНЕЦЬКОБЛЕНЕРГО\"","ДП \"Регіональні електричні мережі\"","Горлівка","ЗРП-6кВ ПС \"4-5 – 110 кВ\"","\"Ізотова\"  ","6","7200",null,"+"]
[null,"1076",null,3106,"ПАТ \"ДТЕК ДОНЕЦЬКОБЛЕНЕРГО\"","ДП \"Регіональні електричні мережі\"","Горлівка","ЗРП-6кВ ПС \"Глубокая-110кВ\"","\"Гагаріна №4\"","6","18000",null,"+"]
[null,"1079",null,3109,"ПАТ \"ДТЕК ДОНЕЦЬКОБЛЕНЕРГО\"","ДП \"Регіональні електричні мережі\"","Горлівка","ЗРП-6кВ ПС \"Узловая-110кВ\"","\"Ствол 2  Румянцева №1\"","6","18000",null,"+"]
[null,"1083",null,3113,"ПАТ \"ДТЕК ДОНЕЦЬКОБЛЕНЕРГО\"","ДП \"Регіональні електричні мережі\"","Горлівка","ЗРП-6кВ ПС \"Узловая-110кВ\"","\"Компрєсор №1\"","6","12000",null,"+"]
[null,"1086",null,3116,"ПАТ \"ДТЕК ДОНЕЦЬКОБЛЕНЕРГО\"","ДП \"Регіональні електричні мережі\"","Дебальцево","ЗРП-6кВ №2 ПС \"Восточная-110 кВ\"","\"Башений копер №1\"","6","7200",null,"+"]
[null,"1089",null,3119,"ПАТ \"ДТЕК ДОНЕЦЬКОБЛЕНЕРГО\"","ДП \"Регіональні електричні мережі\"","Дебальцево","ЗРП-6кВ №2 ПС \"Восточная-110 кВ\"","Турбокомпресор","6","7200",null,"+"]
[null,"1090",null,3120,"ПАТ \"ДТЕК ДОНЕЦЬКОБЛЕНЕРГО\"","ДП \"Регіональні електричні мережі\"","Дебальцево","ЗРП-6кВ №2 ПС \"Восточная-110 кВ\"","Булавинская №1","6","9600",null,"+"]
[null,"1093",null,3123,"ПАТ \"ДТЕК ДОНЕЦЬКОБЛЕНЕРГО\"","ДП \"Регіональні електричні мережі\"","Вуглегірськ","ЗРП-6кВ \"Западная 2-110кВ\"","Тр-р№2","6","24000","+","+"]
[null,"1098",null,3128,"ПАТ \"ДТЕК ДОНЕЦЬКОБЛЕНЕРГО\"","ДП \"Регіональні електричні мережі\"","Єнакеієво","РП-0,4кВ ПС-35кВ \"Ольховатка\"","\"Ввод 0,4кВ на щит №1 в ЗРП- 35кВ\"","0,4","1",null,"+"]
[null,"1101",null,3131,"ПАТ \"ДТЕК ДОНЕЦЬКОБЛЕНЕРГО\"","ДП \"Регіональні електричні мережі\"","Єнакієво","ЩВП-0,4кВ ПС-35кВ \"Красний Октябрь\" ","\"ЩВП ПС-35 кВ\"","0,4","1","+"]
[null,"1104",null,3134,"ПАТ \"ДТЕК ДОНЕЦЬКОБЛЕНЕРГО\"","ДП \"Регіональні електричні мережі\"","Єнакієво","ЗРП-6 кВ ПС-35кВ \"Красний Профiнтерн\" ","Т-1","6","9600",null,"+"]
[null,"1108",null,3138,"ПАТ \"ДТЕК ДОНЕЦЬКОБЛЕНЕРГО\"","ДП \"Регіональні електричні мережі\"","Єнакієво","ПС-6кВ \"Юнком\"","Тр-р №3","6","12000",null,"+"]
[null,"1111",null,3141,"ПАТ \"ДТЕК ДОНЕЦЬКОБЛЕНЕРГО\"","ДП \"Регіональні електричні мережі\"","Єнакієво","ЗРП-6кВ ПС \"Юнком-35кВ\"","\"ТП-144\"","6","3600",null,"+"]
[null,"1114",null,3144,"ПАТ \"ДТЕК ДОНЕЦЬКОБЛЕНЕРГО\"","ДП \"Регіональні електричні мережі\"","Єнакієво","ЗРП-6 кВ ПС \"Карла Маркса-35кВ\"","Т-3","6","7200",null,"+"]
[null,"1115",null,3145,"ПАТ \"ДТЕК ДОНЕЦЬКОБЛЕНЕРГО\"","ДП \"Регіональні електричні мережі\"","Єнакієво","ЗРП-6 кВ ПС \"Карла Маркса-35кВ\"","ТВП ",6,"20","+"]
[null,"1118",null,3148,"ПАТ \"ДТЕК ДОНЕЦЬКОБЛЕНЕРГО\"","ДП \"Регіональні електричні мережі\"","Єнакієво","ЗРП-6 кВ ГПП шахти \"ім. Карла Маркса\"","ТП-247","6","24000","+"]
[null,"1122",null,3152,"ПАТ \"ДТЕК ДОНЕЦЬКОБЛЕНЕРГО\"","ДП \"Регіональні електричні мережі\"","Торез","ПС 110 кВ \"Вєнтіляционная\"","Т-3",6,24000,null,"+"]
[null,"1125",null,3155,"ПАТ \"ДТЕК ДОНЕЦЬКОБЛЕНЕРГО\"","ДП \"Регіональні електричні мережі\"","Торез","ПС 35/6кВ \"ВПС\"","ТВП №1,2",0.4,1,null,"+"]
[null,"1128",null,3158,"ПАТ \"ДТЕК ДОНЕЦЬКОБЛЕНЕРГО\"","ДП \"Регіональні електричні мережі\"","Торез","ПС 35/6кВ \"Кісєлєво\"","\"Шахта 27\" №1",6,3600,null,"+"]
[null,"1132",null,3162,"ПАТ \"ДТЕК ДОНЕЦЬКОБЛЕНЕРГО\"","ДП \"Регіональні електричні мережі\"","Торез","ВРП-6 кВ ПС 110 кВ \"Красная Звєзда\"","Т-1 ввід №1",6,18000,null,"+"]
[null,"1135",null,3165,"ПАТ \"ДТЕК ДОНЕЦЬКОБЛЕНЕРГО\"","ДП \"Регіональні електричні мережі\"","Торез","ВРП-6 кВ ПС 110 кВ \"Красная Звєзда\"","Т-2 ввід №1",6,18000,null,"+"]
[null,"1138",null,3168,"ПАТ \"ДТЕК ДОНЕЦЬКОБЛЕНЕРГО\"","ДП \"Регіональні електричні мережі\"","Торез","ПС 35/6кВ \"Лутугіно\"","Ввід №1",6,7200,null,"+"]
[null,"1139",null,3169,"ПАТ \"ДТЕК ДОНЕЦЬКОБЛЕНЕРГО\"","ДП \"Регіональні електричні мережі\"","Торез","ПС 35/6кВ \"Лутугіно\"","Ввід №2",6,9000,null,"+"]
[null,"1143",null,3173,"ПАТ \"ДТЕК ДОНЕЦЬКОБЛЕНЕРГО\"","ДП \"Регіональні електричні мережі\"","Снiжне","ПС 110/35/6кВ \"Пушкінська\"","\"Шахта 18\" №1",6,7200,null,"+"]
[null,"1147",null,3177,"ПАТ \"ДТЕК ДОНЕЦЬКОБЛЕНЕРГО\"","ДП \"Регіональні електричні мережі\"","Снiжне","ПС 110/35/6кВ \"Пушкінська\"","\"Шахта 22\" №1",6,4800,null,"+"]
[null,"1150",null,3180,"ПАТ \"ДТЕК ДОНЕЦЬКОБЛЕНЕРГО\"","ДП \"Регіональні електричні мережі\"","Торез","ПС 35/6кВ \"Руминка\"","\"Шахта 9\" №2",6,3600,null,"+"]
[null,"1153",null,3183,"ПАТ \"ДТЕК ДОНЕЦЬКОБЛЕНЕРГО\"","ДП \"Регіональні електричні мережі\"","Торез","ПС 35/6кВ \"Руминка\"","\"Вертикальний ствол ш.9\" №1",6,3600,null,"+"]
[null,"1157",null,3187,"ПАТ \"ДТЕК ДОНЕЦЬКОБЛЕНЕРГО\"","ДП \"Регіональні електричні мережі\"","Торез","ПС 35/6кВ \"Сєвастьяновка\"","\"3-3 Біс Кісєлєво\"",6,3600,null,"+"]
[null,"1160",null,3190,"ПАТ \"ДТЕК ДОНЕЦЬКОБЛЕНЕРГО\"","ДП \"Регіональні електричні мережі\"","Снiжне","ПС \"Снєжная-35\"","\"Шахта 9 Ударнік\" №3",6,4800,null,"+"]
[null,"1163",null,3193,"ПАТ \"ДТЕК ДОНЕЦЬКОБЛЕНЕРГО\"","ДП \"Регіональні електричні мережі\"","Снiжне","ПС \"Снєжная-35\"","\"10 Вєрхняя\" №2",6,4800,"+","+"]
[null,"1164",null,3194,"ПАТ \"ДТЕК ДОНЕЦЬКОБЛЕНЕРГО\"","ДП \"Регіональні електричні мережі\"","Снiжне","ПС \"Снєжная-35\"","\"РМЗ\"",6,4800,null,"+"]
[null,"1167",null,3197,"ПАТ \"ДТЕК ДОНЕЦЬКОБЛЕНЕРГО\"","ДП \"Регіональні електричні мережі\"","Торез","ПС 110/35/6кВ \"Чістяково\"","\"Шахта 52\" №2",6,4800,"+","+"]
[null,"1171",null,3201,"ПАТ \"ДТЕК ДОНЕЦЬКОБЛЕНЕРГО\"","ДП \"Регіональні електричні мережі\"","Торез","ПС 110/35/6кВ \"Чістяково\"","\"Червона Зірка\" №2",6,7200,"+","+"]
[null,"1174",null,3204,"ПАТ \"ДТЕК ДОНЕЦЬКОБЛЕНЕРГО\"","ДП \"Регіональні електричні мережі\"","Торез","ПС \"3-Біс-35кВ\"","\"3-Біс №1\" №1",6,4800,null,"+"]
[null,"1177",null,3207,"ПАТ \"ДТЕК ДОНЕЦЬКОБЛЕНЕРГО\"","ДП \"Регіональні електричні мережі\"","Торез","ПС \"3-Біс-35кВ\"","\"3-Біс №2\" №2",6,4800,null,"+"]
[null,"1181",null,3211,"ПАТ \"ДТЕК ДОНЕЦЬКОБЛЕНЕРГО\"","ДП \"Регіональні електричні мережі\"","Торез","ПС \"3-Біс-35кВ\"","\"Сєвєрний вєнствол\" №2",6,3600,null,"+"]
[null,"1184",null,3214,"ПАТ \"ДТЕК ДОНЕЦЬКОБЛЕНЕРГО\"","ДП \"Регіональні електричні мережі\"","Торез","ПС \"3-Біс-35кВ\"","\"Шахта 19\" №3",6,3600,null,"+"]
[null,"1186",null,3216,"ПАТ \"ДТЕК ДОНЕЦЬКОБЛЕНЕРГО\"","ДП \"Регіональні електричні мережі\"","Торез","ПС 35/6кВ \"Катик\"","Ввід 1",6,12000,null,"+"]
[null,"1189",null,3219,"ПАТ \"ДТЕК ДОНЕЦЬКОБЛЕНЕРГО\"","ДП \"Регіональні електричні мережі\"","Торез","ПС 110/35/6кВ \"Горняк\"","\"Шахта 30\" №2",6,3600,null,"+"]
[null,"1192",null,3222,"ПАТ \"ДТЕК ДОНЕЦЬКОБЛЕНЕРГО\"","ДП \"Регіональні електричні мережі\"","Торез","ПС 110/35/6кВ \"Горняк\"","\"Вікторія\" №2",6,7200,null,"+"]
[null,"1196",null,3226,"ПАТ \"ДТЕК ДОНЕЦЬКОБЛЕНЕРГО\"","ДП \"Регіональні електричні мережі\"","Торез","ПС 110/35/6кВ \"Горняк\"","\"ШЦОФ\" №2",6,4800,null,"+"]
[null,"1199",null,3229,"ПАТ \"ДТЕК ДОНЕЦЬКОБЛЕНЕРГО\"","ДП \"Регіональні електричні мережі\"","Торез","ПС 35/6кВ \"Стожково\"","\"Шахта 222\"",6,3600,null,"+"]
[null,"1202",null,3232,"ПАТ \"ДТЕК ДОНЕЦЬКОБЛЕНЕРГО\"","ДП \"Регіональні електричні мережі\"","Шахтарськ"," ПС 35/6 кВ \"Давидовка\"","\"Давидовка\" №2",6,3600,null,"+"]
[null,"1206",null,3236,"ПАТ \"ДТЕК ДОНЕЦЬКОБЛЕНЕРГО\"","ДП \"Регіональні електричні мережі\"","Шахтарськ"," ПС 35/6 кВ \"Давидовка\"","\"Вінніцкая\"",6,4800,null,"+"]
[null,"1209",null,3239,"ПАТ \"ДТЕК ДОНЕЦЬКОБЛЕНЕРГО\"","ДП \"Регіональні електричні мережі\"","Сніжне","ПС 35/6кВ \"Ремовка\"","Ремовка-східна №2",6,3600,null,"+"]
[null,"1210",null,3240,"ПАТ \"ДТЕК ДОНЕЦЬКОБЛЕНЕРГО\"","ДП \"Регіональні електричні мережі\"","Шахтарськ","ПС 35/6кВ \"Пєтропавловка\"","\"Ввод 1\"",6,1800,null,"+"]
[null,"1213",null,3243,"ПАТ \"ДТЕК ДОНЕЦЬКОБЛЕНЕРГО\"","ДП \"Регіональні електричні мережі\"","Шахтарськ","ПС 110 кВ \"Воздухоподающая\"","Ввід №1",6,18000,null,"+"]
[null,"1216",null,3246,"ПАТ \"ДТЕК ДОНЕЦЬКОБЛЕНЕРГО\"","ДП \"Регіональні електричні мережі\"","Макiївка","ПС 110 кВ \"Пролєтарская-Глубокая\"","Т-1",110,132000,null,"+"]
[null,"1220",null,3250,"ПАТ \"ДТЕК ДОНЕЦЬКОБЛЕНЕРГО\"","ДП \"Регіональні електричні мережі\"","Шахтарськ","ПС 35 кВ \"Стрюково\"","ТВП",0.4,8,null,"+"]
[null,"1225",null,3255,"ПАТ \"ДТЕК ДОНЕЦЬКОБЛЕНЕРГО\"","ДП \"Регіональні електричні мережі\"","Шахтарськ","ПС 110 кВ \"Шахтьорская-Глубокая\"","Ввід №2",6,24000,null,"+"]
[null,"1227",null,3257,"ПАТ \"ДТЕК ДОНЕЦЬКОБЛЕНЕРГО\"","ДП \"Регіональні електричні мережі\"","Шахтарськ","ПС 110 кВ \"Шахтьорская-Глубокая\"","Ввід №4",6,24000,null,"+"]
[null,"1231",null,3261,"ПАТ \"ДТЕК ДОНЕЦЬКОБЛЕНЕРГО\"","ДП \"Регіональні електричні мережі\"","Макiївка","ПС 110/35/6кВ \"Бутовка-Глубокая\"","\"Повєрхностная №2\" (\"Бажанова №2\")",6,3600,null,"+"]
[null,"1234",null,3264,"ПАТ \"ДТЕК ДОНЕЦЬКОБЛЕНЕРГО\"","ДП \"Регіональні електричні мережі\"","Макiївка","ПС 110/35/6кВ \"Бутовка-Глубокая\"","\"Вєнтствол 6 №1\"",6,"1800",null,"+"]
[null,"1235",null,3265,"ПАТ \"ДТЕК ДОНЕЦЬКОБЛЕНЕРГО\"","ДП \"Регіональні електричні мережі\"","Макiївка","ПС 110/35/6кВ \"Бутовка-Глубокая\"","\"Вєнтствол 6 №2\"",6,7200,null,"+"]
[null,"1238",null,3268,"ПАТ \"ДТЕК ДОНЕЦЬКОБЛЕНЕРГО\"","ДП \"Регіональні електричні мережі\"","Макiївка","ПС 110/35/6кВ \"Бутовка-Глубокая\"","\"ВЦД  №1\"",6,3600,null,"+"]
[null,"1241",null,3271,"ПАТ \"ДТЕК ДОНЕЦЬКОБЛЕНЕРГО\"","ДП \"Регіональні електричні мережі\"","Макiївка","ПС 110/35/6кВ \"Бутовка-Глубокая\"","\"Скіпподйом №1\"",6,4800,null,"+"]
[null,"1245",null,3275,"ПАТ \"ДТЕК ДОНЕЦЬКОБЛЕНЕРГО\"","ДП \"Регіональні електричні мережі\"","Макiївка","ПС 110/35/6кВ \"Бутовка-Глубокая\"","\"Холодільная установка №1\"",6,3600,null,"+"]
[null,"1248",null,3278,"ПАТ \"ДТЕК ДОНЕЦЬКОБЛЕНЕРГО\"","ДП \"Регіональні електричні мережі\"","Макiївка","ПС 110/35/6кВ \"Бутовка-Глубокая\"","\"Холодільная установка №4\"",6,4800,null,"+"]
[null,"1252",null,3282,"ПАТ \"ДТЕК ДОНЕЦЬКОБЛЕНЕРГО\"","ДП \"Регіональні електричні мережі\"","Макiївка","ПС 35/6кВ \"Холодная Балка Новая\"","\"Холодная Балка 3-3\"",6,12000,null,"+"]
[null,"1255",null,3285,"ПАТ \"ДТЕК ДОНЕЦЬКОБЛЕНЕРГО\"","ДП \"Регіональні електричні мережі\"","Макiївка","ПС 35/6кВ \"Холодная Балка Новая\"","\"Южна №2\"",6,7200,null,"+"]
[null,"1258",null,3288,"ПАТ \"ДТЕК ДОНЕЦЬКОБЛЕНЕРГО\"","ДП \"Регіональні електричні мережі\"","Макiївка","ПС 110/35/6кВ \"Холодная Балка\"","\"Холодная Балка-10 №2\"",6,7200,null,"+"]
[null,"1259",null,3289,"ПАТ \"ДТЕК ДОНЕЦЬКОБЛЕНЕРГО\"","ДП \"Регіональні електричні мережі\"","Макiївка","ПС 110/35/6кВ \"Холодная Балка\"","\"28-1\" (ПС 28 №1)",6,4800,null,"+"]
[null,"1262",null,3292,"ПАТ \"ДТЕК ДОНЕЦЬКОБЛЕНЕРГО\"","ДП \"Регіональні електричні мережі\"","Макiївка","ПС 110/35/6кВ \"Холодная Балка\"","\"Грузская №2\"",6,7200,null,"+"]
[null,"1266",null,3296,"ПАТ \"ДТЕК ДОНЕЦЬКОБЛЕНЕРГО\"","ДП \"Регіональні електричні мережі\"","Макiївка","ПС 110/35/6кВ \"Іван\"","\"Капітальная №1\"",6,7200,null,"+"]
[null,"1270",null,3300,"ПАТ \"ДТЕК ДОНЕЦЬКОБЛЕНЕРГО\"","ДП \"Регіональні електричні мережі\"","Макiївка","ПС 110/35/6кВ \"Іван\"","\"Леніна №3\"",6,7200,null,"+"]
[null,"1273",null,3303,"ПАТ \"ДТЕК ДОНЕЦЬКОБЛЕНЕРГО\"","ДП \"Регіональні електричні мережі\"","Макiївка","ПС-35кВ \"13 Біс\"","\"Освітлення РП-35кВ\"","0,4","20","+"]
[null,"1277",null,3307,"ПАТ \"ДТЕК ДОНЕЦЬКОБЛЕНЕРГО\"","ДП \"Регіональні електричні мережі\"","Макiївка","ПС 110/35/6кВ \"Єкатєріновка\"","\"ш. 21 №1\" (ПС 21 №1)","6","7200",null,"+"]
[null,"1280",null,3310,"ПАТ \"ДТЕК ДОНЕЦЬКОБЛЕНЕРГО\"","ДП \"Регіональні електричні мережі\"","Макiївка","ПС 110/35/6кВ \"Єкатєріновка\"","\"ш. 3  №2\" (ПС 3 №2)","6","7200",null,"+"]
[null,"1283",null,3313,"ПАТ \"ДТЕК ДОНЕЦЬКОБЛЕНЕРГО\"","ДП \"Регіональні електричні мережі\"","Макiївка","ПС 110/35/6кВ \"Єкатєріновка\"","ЦЕММ","6","7200",null,"+"]
[null,"1284",null,3314,"ПАТ \"ДТЕК ДОНЕЦЬКОБЛЕНЕРГО\"","ДП \"Регіональні електричні мережі\"","Макiївка","ПС 35/6кВ \"Чайкіно\"","\"Орджонікідзе №1\"","6","7200",null,"+"]
[null,"1287",null,3317,"ПАТ \"ДТЕК ДОНЕЦЬКОБЛЕНЕРГО\"","ДП \"Регіональні електричні мережі\"","Макiївка","ПС 35/6кВ \"Чайкіно\"","\"Ганзовка №2\"","6","7200",null,"+"]
[null,"1291",null,3321,"ПАТ \"ДТЕК ДОНЕЦЬКОБЛЕНЕРГО\"","ДП \"Регіональні електричні мережі\"","Макiївка","ПС-35кВ \"Ясіновка Глубокая\"","\"Ясіновка-Глубокая №2\"","6","9000",null,"+"]
[null,"1294",null,3324,"ПАТ \"ДТЕК ДОНЕЦЬКОБЛЕНЕРГО\"","ДП \"Регіональні електричні мережі\"","Макiївка","ПС-35кВ \"Ясіновка Глубокая\"","«Вент. ствол №2» (Западний вентствол №2)","6","3600",null,"+"]
[null,"1297",null,3327,"ПАТ \"ДТЕК ДОНЕЦЬКОБЛЕНЕРГО\"","ДП \"Регіональні електричні мережі\"","Макiївка","ПС 35/6кВ \"Колосніковская\"","\"ГПП №2\" (Кірова №2)","6","7200",null,"+"]
[null,"1301",null,3331,"ПАТ \"ДТЕК ДОНЕЦЬКОБЛЕНЕРГО\"","ДП \"Регіональні електричні мережі\"","Макiївка","ПС 35/6кВ \"Колосніковская\"","\"Поверхнева №2\" (Колосніковська №2)","6","3600",null,"+"]
[null,"1304",null,3334,"ПАТ \"ДТЕК ДОНЕЦЬКОБЛЕНЕРГО\"","ДП \"Регіональні електричні мережі\"","Макiївка","ПС 35/6кВ \"Чайкіно Глубокая №1\"","\"Вєнтілятор скіпствола №1\"","6","3600",null,"+"]
[null,"1307",null,3337,"ПАТ \"ДТЕК ДОНЕЦЬКОБЛЕНЕРГО\"","ДП \"Регіональні електричні мережі\"","Макiївка","ПС 35/6кВ \"Чайкіно Глубокая №1\"","\"Подйом №2\"","6","3600",null,"+"]
[null,"1311",null,3341,"ПАТ \"ДТЕК ДОНЕЦЬКОБЛЕНЕРГО\"","ДП \"Регіональні електричні мережі\"","Макiївка","ПС 35/6кВ \"Чайкіно Глубокая №2\"","\"Вєнтілятор №1 ш. Чайкіно\"","6","4800",null,"+"]
[null,"1312",null,3342,"ПАТ \"ДТЕК ДОНЕЦЬКОБЛЕНЕРГО\"","ДП \"Регіональні електричні мережі\"","Макiївка","ПС 35/6кВ \"Чайкіно Глубокая №2\"","\"Вєнтілятор №2 ш. Чайкіно\"","6","3600",null,"+"]
[null,"1316",null,3346,"ПАТ \"ДТЕК ДОНЕЦЬКОБЛЕНЕРГО\"","ДП \"Регіональні електричні мережі\"","Макiївка","ПС 35/6кВ \"Щєгловка\"","\"Красногвардєйская №4\"","6","7200",null,"+"]
[null,"1319",null,3349,"ПАТ \"ДТЕК ДОНЕЦЬКОБЛЕНЕРГО\"","ДП \"Регіональні електричні мережі\"","Макiївка","ПС 35/6кВ \"Щєгловка\"","\"РМЗ №1\" (\"КРМЗ\" №1)","6","4800",null,"+"]
[null,"1322",null,3352,"ПАТ \"ДТЕК ДОНЕЦЬКОБЛЕНЕРГО\"","ДП \"Регіональні електричні мережі\"","Макiївка","ВРП-110 кВ ПС-110/6кВ \"Щєгловка-Глубокая\"","Т-1","6",18000,null,"+"]
[null,"1326",null,3356,"ПАТ \"ДТЕК ДОНЕЦЬКОБЛЕНЕРГО\"","ДП \"Регіональні електричні мережі\"","Макiївка","ПС-110 кВ \"10 Біс\"","ТВП-2",0.4,"1","+","+"]
[null,"1329",null,3359,"ПАТ \"ДТЕК ДОНЕЦЬКОБЛЕНЕРГО\"","ДП \"Регіональні електричні мережі\"","Макiївка","ПС 110/35/6кВ \"Трудовская\"","\"Брікєтний комбінат №2\"",6,3600,null,"+"]
[null,"1332",null,3362,"ПАТ \"ДТЕК ДОНЕЦЬКОБЛЕНЕРГО\"","ДП \"Регіональні електричні мережі\"","Макiївка","ПС \"СКХЦ\"","Ввід №1 ",3.3,6000,null,"+"]
[null,"1333",null,3363,"ПАТ \"ДТЕК ДОНЕЦЬКОБЛЕНЕРГО\"","ДП \"Регіональні електричні мережі\"","Макiївка","ПС 35/6кВ \"Трудовская\"","Т-1",6,2400,null,"+"]
[null,"1336",null,3366,"ПАТ \"ДТЕК ДОНЕЦЬКОБЛЕНЕРГО\"","ДП \"Регіональні електричні мережі\"","Макiївка","ПС 220/110/10кВ \"ХБК\"","АТ-1",110,220000,"+","+"]
[null,"1340",null,3370,"ПАТ \"ДТЕК ДОНЕЦЬКОБЛЕНЕРГО\"","ДП \"Регіональні електричні мережі\"","Макiївка","ПС 220/110/10кВ \"ХБК\"","ТВП №1",10,2000,"+"]
[null,"1343",null,3373,"ПАТ \"ДТЕК ДОНЕЦЬКОБЛЕНЕРГО\"","ДП \"Регіональні електричні мережі\"","Макiївка","ПС 110кВ \"Ново-Бутовка\"","Ввід №2",6,18000,null,"+"]
[null,"1346",null,3376,"ПАТ \"ДТЕК ДОНЕЦЬКОБЛЕНЕРГО\"","ДП \"Регіональні електричні мережі\"","Донецьк","РЩ-0,4кВ котельної КП \"Тепломережа\" вул. Трудова Алея, 4 кв.592","РЩ-0,4кВ котельної КП \"Тепломережа\" вул. Трудова Алея, 4 кв.592","0,4","1",null,"+"]
[null,"1350",null,3380,"ПАТ \"ДТЕК ДОНЕЦЬКОБЛЕНЕРГО\"","ДП \"Регіональні електричні мережі\"","Донецьк","ТП-1","ТП-829 №1","6","1200","+"]
[null,"1352",null,3382,"ПАТ \"ДТЕК ДОНЕЦЬКОБЛЕНЕРГО\"","ДП \"Регіональні електричні мережі\"","Донецьк","ТП-5","пр.Комсомольський, 25/111 №1",0.4,20,null,"+"]
[null,"1355",null,3385,"ПАТ \"ДТЕК ДОНЕЦЬКОБЛЕНЕРГО\"","ДП \"Регіональні електричні мережі\"","Донецьк","ТП 84А","житловий будинок вул.Артема, 79",0.4,"40",null,"+"]
[null,"1358",null,3388,"ПАТ \"ДТЕК ДОНЕЦЬКОБЛЕНЕРГО\"","ДП \"Регіональні електричні мережі\"","Донецьк","ТП 84А","Котельня вул.Артема, 79",0.4,"20",null,"+"]
[null,"1361",null,3391,"ПАТ \"ДТЕК ДОНЕЦЬКОБЛЕНЕРГО\"","ДП \"Регіональні електричні мережі\"","Донецьк","ТП-128","житловий будинок вул.Університетська, 27",0.4,"20",null,"+"]
[null,"1365",null,3395,"ПАТ \"ДТЕК ДОНЕЦЬКОБЛЕНЕРГО\"","ДП \"Регіональні електричні мережі\"","Донецьк","РЩ-0,4кВ адмінбудівлі по вул.Артема,97","РЩ-0,4 адмінбудівлі по вул.Артема,97, Р-12","0,4","40",null,"+"]
[null,"1368",null,3398,"ПАТ \"ДТЕК ДОНЕЦЬКОБЛЕНЕРГО\"","ДП \"Регіональні електричні мережі\"","Донецьк","ТП-154","житловий будинок пр.Гурова 4",0.4,"60",null,"+"]
[null,"1371",null,3401,"ПАТ \"ДТЕК ДОНЕЦЬКОБЛЕНЕРГО\"","ДП \"Регіональні електричні мережі\"","Донецьк","ТП-158","житловий будинок вул.Університетська, 21",0.4,"60",null,"+"]
[null,"1375",null,3405,"ПАТ \"ДТЕК ДОНЕЦЬКОБЛЕНЕРГО\"","ДП \"Регіональні електричні мережі\"","Донецьк","РЩ-0,4кВ адмінбудинку по вул. Щорса, 87","Адмінбудинок вул.Щорса,87","0,4","60",null,"+"]
[null,"1378",null,3408,"ПАТ \"ДТЕК ДОНЕЦЬКОБЛЕНЕРГО\"","ДП \"Регіональні електричні мережі\"","Донецьк","РЩ-0,4 кВ житлового будинку пр. Театральний, 26","ж/б пр.Театральний, 26","0,4","1",null,"+"]
[null,"1379",null,3409,"ПАТ \"ДТЕК ДОНЕЦЬКОБЛЕНЕРГО\"","ДП \"Регіональні електричні мережі\"","Донецьк","РЩ-0,4кВ житлового будинку № 37 по вул. 50 років СРСР","Ел.плити","0,4","40",null,"+"]
[null,"1382",null,3412,"ПАТ \"ДТЕК ДОНЕЦЬКОБЛЕНЕРГО\"","ДП \"Регіональні електричні мережі\"","Донецьк","РЩ-0,4кВ житлового будинку №107 по вул. Челюскінців","димовидалення","0,4","30",null,"+"]
[null,"1385",null,3415,"ПАТ \"ДТЕК ДОНЕЦЬКОБЛЕНЕРГО\"","ДП \"Регіональні електричні мережі\"","Донецьк","РЩ-0,4кВ житлового будинку №107 по вул. Челюскінців","Освітл. під'їзду","0,4","1",null,"+"]
[null,"1389",null,3419,"ПАТ \"ДТЕК ДОНЕЦЬКОБЛЕНЕРГО\"","ДП \"Регіональні електричні мережі\"","Донецьк","ТП 59","житловий будинок по б.Шевченка, 3","0,4","20",null,"+"]
[null,"1393",null,3423,"ПАТ \"ДТЕК ДОНЕЦЬКОБЛЕНЕРГО\"","ДП \"Регіональні електричні мережі\"","Донецьк","ТП 882 ","ТП 882 ","0,4","80","+"]
[null,"1396",null,3426,"ПАТ \"ДТЕК ДОНЕЦЬКОБЛЕНЕРГО\"","ДП \"Регіональні електричні мережі\"","Донецьк","РЩ-0,4кВ гуртожитку по вул. Світлова, 1а","Гуртожиток вул.Світлова, 1а","0,4","60",null,"+"]
[null,"1400",null,3430,"ПАТ \"ДТЕК ДОНЕЦЬКОБЛЕНЕРГО\"","ДП \"Регіональні електричні мережі\"","Донецьк","ТП 883","РП-0,4кВ ТП 883","0,4","120",null,"+"]
[null,"1403",null,3433,"ПАТ \"ДТЕК ДОНЕЦЬКОБЛЕНЕРГО\"","ДП \"Регіональні електричні мережі\"","Донецьк","РЩ-0,4кВ гуртожитку №19 по вул. Благовещенська","РЩ-0,4кВ гуртожитку № 19 по вул. Благовещенська","0,4","1",null,"+"]
[null,"1404",null,3434,"ПАТ \"ДТЕК ДОНЕЦЬКОБЛЕНЕРГО\"","ДП \"Регіональні електричні мережі\"","Донецьк","ТП-333","житловий будинок вул.Артема, 158",0.4,"40",null,"+"]
[null,"1407",null,3437,"ПАТ \"ДТЕК ДОНЕЦЬКОБЛЕНЕРГО\"","ДП \"Регіональні електричні мережі\"","Донецьк","ТП 109","Житловий будинок вул.Артема, 92",0.4,"40",null,"+"]
[null,"1410",null,3440,"ПАТ \"ДТЕК ДОНЕЦЬКОБЛЕНЕРГО\"","ДП \"Регіональні електричні мережі\"","Донецьк","ТП-60","РЩ-0,4кВ житлового будинку вул.Артема, 80а Р-1",0.4,"20",null,"+"]
[null,"1414",null,3444,"ПАТ \"ДТЕК ДОНЕЦЬКОБЛЕНЕРГО\"","ДП \"Регіональні електричні мережі\"","Донецьк","РЩ-0,4кВ магазину ТОВ \"АВВ\" вул. Артема,136","РЩ-0,4кВ магазину ТОВ \"АВВ\" вул. Артема,136",0.4,"1","+"]
[null,"1417",null,3447,"ПАТ \"ДТЕК ДОНЕЦЬКОБЛЕНЕРГО\"","ДП \"Регіональні електричні мережі\"","Донецьк","РЩ-0,4кВ павільйону ПМКП \"Анаіт\" вул.Університетська,101а","РЩ-0,4кВ павільйону ПМКП \"Анаіт\" вул.Університетська,101а",0.4,"1","+"]
[null,"1421",null,3451,"ПАТ \"ДТЕК ДОНЕЦЬКОБЛЕНЕРГО\"","ДП \"Регіональні електричні мережі\"","Донецьк","РЩ-0,4кВ Лабороторія ДВНЗ \"Донецький державний коледж харчових технологій і торгівлі\" вул.Університетська,101","РЩ-0,4кВ Лабороторія ДВНЗ \"Донецький державний коледж харчових технологій і торгівлі\" вул.Університетська,101",0.4,"30","+"]
[null,"1424",null,3454,"ПАТ \"ДТЕК ДОНЕЦЬКОБЛЕНЕРГО\"","ДП \"Регіональні електричні мережі\"","Донецьк","РЩ-0,4кВ гуртожитку Донецький Національний Університет економіки та торгівлі ім. Туган-Барановського вул. Університетська,99а","РЩ-0,4кВ гуртожитку Донецький Національний Університет економіки та торгівлі ім. Туган-Барановського вул. Університетська,99а",0.4,"40","+"]
[null,"1427",null,3457,"ПАТ \"ДТЕК ДОНЕЦЬКОБЛЕНЕРГО\"","ДП \"Регіональні електричні мережі\"","Донецьк","РЩ -0,4кВ житлового будинку №2 по вулиці Кєдріна","ліфти","0,4","40",null,"+"]
[null,"1428",null,3458,"ПАТ \"ДТЕК ДОНЕЦЬКОБЛЕНЕРГО\"","ДП \"Регіональні електричні мережі\"","Донецьк","РЩ -0,4кВ житлового будинку №2 по вулиці Кєдріна","електроплити","0,4","10",null,"+"]
[null,"1431",null,3461,"ПАТ \"ДТЕК ДОНЕЦЬКОБЛЕНЕРГО\"","ДП \"Регіональні електричні мережі\"","Донецьк","РЩ -0,4кВ споживача","ТОВ \"Аліна\" вул. Багратіона, 7а ","0,4",20,null,"+"]
[null,"1434",null,3464,"ПАТ \"ДТЕК ДОНЕЦЬКОБЛЕНЕРГО\"","ДП \"Регіональні електричні мережі\"","Донецьк","РЩ-0,4кВ споживача","ТОВ \"Союз\" вул.Багратіона, 7а","0,4","1",null,"+"]
[null,"1439",null,3469,"ПАТ \"ДТЕК ДОНЕЦЬКОБЛЕНЕРГО\"","ДП \"Регіональні електричні мережі\"","Донецьк","ПАТ \"НОРД\"","Котєльная ",6,"600",null,"+"]
[null,"1442",null,3472,"ПАТ \"ДТЕК ДОНЕЦЬКОБЛЕНЕРГО\"","ДП \"Регіональні електричні мережі\"","Донецьк","РЩ-0,4кВ ж/б пр.Ілліча,92б","РЩ-0,4кВ ж/б пр.Ілліча,92б","0,4","20",null,"+"]
[null,"1446",null,3476,"ПАТ \"ДТЕК ДОНЕЦЬКОБЛЕНЕРГО\"","ДП \"Регіональні електричні мережі\"","Донецьк","РЩ-0,4кВ житлового будинку №59а по вул.Цусимська","РЩ-0,4кВ житлового будинку №59а по вул.Цусимська","0,4","20",null,"+"]
[null,"1449",null,3479,"ПАТ \"ДТЕК ДОНЕЦЬКОБЛЕНЕРГО\"","ДП \"Регіональні електричні мережі\"","Донецьк","РЩ  житлового будинку вулиця Багратіона, 3а ","РЩ  житлового будинку вулиця Багратіона, 3а ","0,4","20",null,"+"]
[null,"1452",null,3482,"ПАТ \"ДТЕК ДОНЕЦЬКОБЛЕНЕРГО\"","ДП \"Регіональні електричні мережі\"","Донецьк","РЩ -0,4кВ споживача","Пролетарське відділення ФССНСП вул.Літке, 8",0.4,"1",null,"+"]
[null,"1453",null,3483,"ПАТ \"ДТЕК ДОНЕЦЬКОБЛЕНЕРГО\"","ДП \"Регіональні електричні мережі\"","Донецьк","ЩО-0,4кВ ТП 1560","ЩО-0,4кВ ТП 1560","0,4","20",null,"+"]
[null,"1456",null,3486,"ПАТ \"ДТЕК ДОНЕЦЬКОБЛЕНЕРГО\"","ДП \"Регіональні електричні мережі\"","Донецьк","РЩ -0,4кВ споживача","ФОП Галицький І.В. вул.В.Магістральна, 37",0.4,"1","+"]
[null,"1460",null,3490,"ПАТ \"ДТЕК ДОНЕЦЬКОБЛЕНЕРГО\"","ДП \"Регіональні електричні мережі\"","Донецьк","ТП 1513","ТП 1513","0,4","120",null,"+"]
[null,"1463",null,3493,"ПАТ \"ДТЕК ДОНЕЦЬКОБЛЕНЕРГО\"","ДП \"Регіональні електричні мережі\"","Донецьк","РЩ -0,4кВ котельної по вулиці Літке, 8","Котельня вулиця Літке, 8","0,4","1",null,"+"]
[null,"1466",null,3496,"ПАТ \"ДТЕК ДОНЕЦЬКОБЛЕНЕРГО\"","ДП \"Регіональні електричні мережі\"","Донецьк","ТП 1528","РП-0,4кВ ТП 1528","0,4","200",null,"+"]
[null,"1470",null,3500,"ПАТ \"ДТЕК ДОНЕЦЬКОБЛЕНЕРГО\"","ДП \"Регіональні електричні мережі\"","Донецьк","РЩ-0,4кВ котельної по вул. Хлюпіна, 16","РЩ-0,4кВ котельної по вул. Хлюпіна, 16","0,4","10",null,"+"]
[null,"1473",null,3503,"ПАТ \"ДТЕК ДОНЕЦЬКОБЛЕНЕРГО\"","ДП \"Регіональні електричні мережі\"","Донецьк","РЩ-0,4кВ споживача","ПТУ – торгівлі і ресторанів 124, вулиця В.Магістральна, 7","0,4","10","+"]
[null,"1476",null,3506,"ПАТ \"ДТЕК ДОНЕЦЬКОБЛЕНЕРГО\"","ДП \"Регіональні електричні мережі\"","Донецьк","РЩ-0,4кВ РВК вулиця Робеспʾєра","РЩ-0,4кВ РВК вулиця Робеспʾєра","0,4","10","+"]
[null,"1479",null,3509,"ПАТ \"ДТЕК ДОНЕЦЬКОБЛЕНЕРГО\"","ДП \"Регіональні електричні мережі\"","Донецьк","ТП-1526","Житлове селище вулиці Літке, Б.Магістральна","0,4","120",null,"+"]
[null,"1481",null,3511,"ПАТ \"ДТЕК ДОНЕЦЬКОБЛЕНЕРГО\"","ДП \"Регіональні електричні мережі\"","Донецьк","РЩ -0,4кВ споживача","ГБ-9 неврологічне відділення вулиця Комуністична, 4","0,4","1","+"]
[null,"1485",null,3515,"ПАТ \"ДТЕК ДОНЕЦЬКОБЛЕНЕРГО\"","ДП \"Регіональні електричні мережі\"","Донецьк","ТП 1529","\"Житлове селище вулиця Гастрономічна\"","0,4","120",null,"+"]
[null,"1488",null,3518,"ПАТ \"ДТЕК ДОНЕЦЬКОБЛЕНЕРГО\"","ДП \"Регіональні електричні мережі\"","Донецьк","ТП-1541","РП-0,4кВ ТП-1541","0,4","120",null,"+"]
[null,"1491",null,3521,"ПАТ \"ДТЕК ДОНЕЦЬКОБЛЕНЕРГО\"","ДП \"Регіональні електричні мережі\"","Донецьк","ТП №118","\"ж/б. Шеченко, 49,53,55,57,59\"",0.4,"30",null,"+"]
[null,"1495",null,3525,"ПАТ \"ДТЕК ДОНЕЦЬКОБЛЕНЕРГО\"","ДП \"Регіональні електричні мережі\"","Донецьк","РЩ-0,4кВ житлового будинку вулиця Армавірська, 17а ","РЩ-0,4кВ житлового будинку вулиця Армавірська, 17а ",0.4,"30",null,"+"]
[null,"1498",null,3528,"ПАТ \"ДТЕК ДОНЕЦЬКОБЛЕНЕРГО\"","ДП \"Регіональні електричні мережі\"","Донецьк","АПС № 167","РЩ будинку Ударна, 16",0.4,"1","+"]
[null,"1501",null,3531,"ПАТ \"ДТЕК ДОНЕЦЬКОБЛЕНЕРГО\"","ДП \"Регіональні електричні мережі\"","Донецьк","ТП № 390","ТП № 390",6,"900","+","+"]
[null,"1502",null,3532,"ПАТ \"ДТЕК ДОНЕЦЬКОБЛЕНЕРГО\"","ДП \"Регіональні електричні мережі\"","Донецьк","ПС Сєвєрная 35/6","ТП-5419",6,"1800",null,"+"]
[null,"1505",null,3535,"ПАТ \"ДТЕК ДОНЕЦЬКОБЛЕНЕРГО\"","ДП \"Регіональні електричні мережі\"","Донецьк","ТП № 308","Приєднання № 5","0,4",40,null,"+"]
[null,"1509",null,3539,"ПАТ \"ДТЕК ДОНЕЦЬКОБЛЕНЕРГО\"","ДП \"Регіональні електричні мережі\"","Донецьк","РЩ-0,4 кВ житлового будинку по вул. Куйбишева, 160","РЩ-0,4 кВ житлового будинку по вул. Куйбишева, 160","0,4","40",null,"+"]
[null,"1512",null,3542,"ПАТ \"ДТЕК ДОНЕЦЬКОБЛЕНЕРГО\"","ДП \"Регіональні електричні мережі\"","Донецьк","ТП № 1857","Приєднання № 14",0.4,"40",null,"+"]
[null,"1515",null,3545,"ПАТ \"ДТЕК ДОНЕЦЬКОБЛЕНЕРГО\"","ДП \"Регіональні електричні мережі\"","Донецьк","ТП №1700","ТОВ \"ЮФ \"Бюро захисту\"","0,4",20,null,"+"]
[null,"1520",null,3550,"ПАТ \"ДТЕК ДОНЕЦЬКОБЛЕНЕРГО\"","ДП \"Регіональні електричні мережі\"","Донецьк","РЩ 0,4 кВ котельної КП \"Тепломережа\" \"Площа Перемоги, 1\"","РЩ 0,4 кВ котельної КП \"Тепломережа\" \"Площа Перемоги, 1\"","0,4","60",null,"+"]
[null,"1523",null,3553,"ПАТ \"ДТЕК ДОНЕЦЬКОБЛЕНЕРГО\"","ДП \"Регіональні електричні мережі\"","Донецьк","РЩ-0,4 кВ котельної кварталу 1564","РЩ-0,4 кВ котельної кварталу 1564","0,4","80",null,"+"]
[null,"1524",null,3554,"ПАТ \"ДТЕК ДОНЕЦЬКОБЛЕНЕРГО\"","ДП \"Регіональні електричні мережі\"","Донецьк","РЩ 0,4 кВ котельної кварталу 183","РЩ 0,4 кВ котельної кварталу 183","0,4","40",null,"+"]
[null,"1527",null,3557,"ПАТ \"ДТЕК ДОНЕЦЬКОБЛЕНЕРГО\"","ДП \"Регіональні електричні мережі\"","Донецьк","РЩ 0,4 кВ котельної кварталу 464","РЩ 0,4 кВ котельної кварталу 464","0,4","40",null,"+"]
[null,"1530",null,3560,"ПАТ \"ДТЕК ДОНЕЦЬКОБЛЕНЕРГО\"","ДП \"Регіональні електричні мережі\"","Донецьк","РЩ 0,4 кВ котельної вул. Дагестанська ","РЩ 0,4 кВ котельної вул. Дагестанська від ТП 1410","0,4","40",null,"+"]
[null,"1534",null,3564,"ПАТ \"ДТЕК ДОНЕЦЬКОБЛЕНЕРГО\"","ДП \"Регіональні електричні мережі\"","Донецьк","РЩ котельної лікарні №25","РЩ котельної лікарні №25 від ТП 1422","0,4","30",null,"+"]
[null,"1537",null,3567,"ПАТ \"ДТЕК ДОНЕЦЬКОБЛЕНЕРГО\"","ДП \"Регіональні електричні мережі\"","Донецьк","ТП 6016","селище вул. Островського","0,4","30","+"]
[null,"1540",null,3570,"ПАТ \"ДТЕК ДОНЕЦЬКОБЛЕНЕРГО\"","ДП \"Регіональні електричні мережі\"","Донецьк","ПС-220 кВ \"ХБК\"","\"РП-40 №2\"","10","8000","+"]
[null,"1544",null,3574,"ПАТ \"ДТЕК ДОНЕЦЬКОБЛЕНЕРГО\"","ДП \"Регіональні електричні мережі\"","Донецьк","ПС-220 кВ \"ХБК\"","\"РП-82 №2\"","10",30000,"+"]
[null,"1547",null,3577,"ПАТ \"ДТЕК ДОНЕЦЬКОБЛЕНЕРГО\"","ДП \"Регіональні електричні мережі\"","Донецьк","ТП-1707","РП-0,4кВ ТП-1707",0.4,"80",null,"+"]
[null,"1548",null,3578,"ПАТ \"ДТЕК ДОНЕЦЬКОБЛЕНЕРГО\"","ДП \"Регіональні електричні мережі\"","Донецьк","ТП-1707","ТОВ \" Астеліт\" вул. Крамарчука, 15",0.4,"1","+"]
[null,"1551",null,3581,"ПАТ \"ДТЕК ДОНЕЦЬКОБЛЕНЕРГО\"","ДП \"Регіональні електричні мережі\"","Донецьк","РП 0,4 кВ ТП №1702","РП 0,4 кВ ТП №1702","0,4","120",null,"+"]
[null,"1554",null,3584,"ПАТ \"ДТЕК ДОНЕЦЬКОБЛЕНЕРГО\"","ДП \"Регіональні електричні мережі\"","Донецьк","РЩ-0,4 кВ котельної вул.Лернера, 40 ","РЩ-0,4 кВ котельної вул.Лернера, 40 ","0,4","40","+"]
[null,"1558",null,3588,"ПАТ \"ДТЕК ДОНЕЦЬКОБЛЕНЕРГО\"","ДП \"Регіональні електричні мережі\"","Донецьк","РП-0,4 кВ ТП №1700","РП-0,4 кВ ТП №1700",0.4,"20",null,"+"]
[null,"1561",null,3591,"ПАТ \"ДТЕК ДОНЕЦЬКОБЛЕНЕРГО\"","ДП \"Регіональні електричні мережі\"","Донецьк","ТП 6/0,4 – ПП \"ДОН-АГРО”","ул. Дадашева",0.4,"60","+"]
[null,"1566",null,3596,"ПАТ \"ДТЕК ДОНЕЦЬКОБЛЕНЕРГО\"","ДП \"Регіональні електричні мережі\"","Горлівка","ПС-110 кВ \"Байрак\"","РП-20",6,3600,"+"]
[null,"1569",null,3599,"ПАТ \"ДТЕК ДОНЕЦЬКОБЛЕНЕРГО\"","ДП \"Регіональні електричні мережі\"","Горлівка","ПС ш. ім. Леніна (\"Поверхнева\")","ТТУ-3 ",6,3600,"+"]
[null,"1572",null,3602,"ПАТ \"ДТЕК ДОНЕЦЬКОБЛЕНЕРГО\"","ДП \"Регіональні електричні мережі\"","Горлівка","РП-6 кВ ПС-6 кВ \"ГПП ш.Леніна\"","РП 27 №2","6","3600","+"]
[null,"1573",null,3603,"ПАТ \"ДТЕК ДОНЕЦЬКОБЛЕНЕРГО\"","ДП \"Регіональні електричні мережі\"","Горлівка","РП-6 кВ ПС-6 кВ \"ТБК \"","РП 19","6","3600","+"]
[null,"1576",null,3606,"ПАТ \"ДТЕК ДОНЕЦЬКОБЛЕНЕРГО\"","ДП \"Регіональні електричні мережі\"","Горлівка","ЗРП-6кВ ГПП  \"Шахти \"Комсомолець\"","\"Селище-1\"","6","600","+"]
[null,"1579",null,3609,"ПАТ \"ДТЕК ДОНЕЦЬКОБЛЕНЕРГО\"","ДП \"Регіональні електричні мережі\"","Вуглегірськ","РЩ-0,4 кВ \"Оздоровчий центр\"","РЩ-0,4 кВ \"Оздоровчий центр\"","0,4",1,null,"+"]
[null,"1583",null,3613,"ПАТ \"ДТЕК ДОНЕЦЬКОБЛЕНЕРГО\"","ДП \"Регіональні електричні мережі\"","Єнакієво","РП-0,4 кВ ТП 259 \"Автобаза\"","вв.№1","0,4","60",null,"+"]
[null,"1586",null,3616,"ПАТ \"ДТЕК ДОНЕЦЬКОБЛЕНЕРГО\"","ДП \"Регіональні електричні мережі\"","Єнакієво","РП-0,4 кВ МТП-844","\"вул.Бажова\"","0,4","80","+"]
[null,"1590",null,3620,"ПАТ \"ДТЕК ДОНЕЦЬКОБЛЕНЕРГО\"","ДП \"Регіональні електричні мережі\"","Єнакієво","РП -0,4 кВ КТП №846","вул.Торгова","0,4","40","+"]
[null,"1593",null,3623,"ПАТ \"ДТЕК ДОНЕЦЬКОБЛЕНЕРГО\"","ДП \"Регіональні електричні мережі\"","Єнакієво","РП -0,4 кВ КТП 846","квартири ВГСО","0,4","80","+"]
[null,"1596",null,3626,"ПАТ \"ДТЕК ДОНЕЦЬКОБЛЕНЕРГО\"","ДП \"Регіональні електричні мережі\"","Єнакієво","РП-0,4кВ ТП-269","\"Посьолок  пров.Трестовський\"",0.4,"1","+","+"]
[null,"1597",null,3627,"ПАТ \"ДТЕК ДОНЕЦЬКОБЛЕНЕРГО\"","ДП \"Регіональні електричні мережі\"","Єнакієво","Щит обліку ЕГИОТ","Щит обліку ЕГИОТ",0.4,"40",null,"+"]
[null,"1600",null,3630,"ПАТ \"ДТЕК ДОНЕЦЬКОБЛЕНЕРГО\"","ДП \"Регіональні електричні мережі\"","Єнакієво","ПС 35кВ \"Красний Октябрь\"","\"РП-9, ТП-176\"","6","2400","+"]
[null,"1606",null,3636,"ПАТ \"ДТЕК ДОНЕЦЬКОБЛЕНЕРГО\"","ДП \"Регіональні електричні мережі\"","Єнакієво","РП-6кВ ТП 145","ДОЦ ім.Гагаріна санаторій-профілакторій","6","1200",null,"+"]
[null,"1608",null,3638,"ПАТ \"ДТЕК ДОНЕЦЬКОБЛЕНЕРГО\"","ДП \"Регіональні електричні мережі\"","Єнакієво","РП 0,4кВ ТП-269","Т-1",0.4,"1",null,"+"]
[null,"1611",null,3641,"ПАТ \"ДТЕК ДОНЕЦЬКОБЛЕНЕРГО\"","ДП \"Регіональні електричні мережі\"","Єнакієво","РП-0,4 кВ ТП-269","ЦТП №10 АТС-5/2 \"ПАТ \"Укртелеком\"                                                                                       ",0.4,"1","+","+"]
[null,"1615",null,3645,"ПАТ \"ДТЕК ДОНЕЦЬКОБЛЕНЕРГО\"","ДП \"Регіональні електричні мережі\"","Єнакієво","РП 0,4 кВ ПС вугільного підйому ш. \"Юнком\"","ГО \"Шахтар\"",0.4,"1","+"]
[null,"1618",null,3648,"ПАТ \"ДТЕК ДОНЕЦЬКОБЛЕНЕРГО\"","ДП \"Регіональні електричні мережі\"","Єнакієво","РЩ-0,4кВ А.Навої, 46","\"Адміністративне приміщення мед. служби 1 ВГРЗ\"",0.4,"1",null,"+"]
[null,"1621",null,3651,"ПАТ \"ДТЕК ДОНЕЦЬКОБЛЕНЕРГО\"","ДП \"Регіональні електричні мережі\"","Торез","ПС-6 кВ \"РМЗ\""," ТП-121 ","6","1800","+"]
[null,"1622",null,3652,"ПАТ \"ДТЕК ДОНЕЦЬКОБЛЕНЕРГО\"","ДП \"Регіональні електричні мережі\"","Єнакієво","РЩ-0,4 кВ ДП \"Орджонікідзевугілля\"","ТОВ \"Титан\"","0,4","1","+"]
[null,"1625",null,3655,"ПАТ \"ДТЕК ДОНЕЦЬКОБЛЕНЕРГО\"","ДП \"Регіональні електричні мережі\"","Єнакієво","РП-0,4 кВ ТП 144","\"Єнакіївський РЕМ №2\"","0,4","160","+"]
[null,"1629",null,3659,"ПАТ \"ДТЕК ДОНЕЦЬКОБЛЕНЕРГО\"","ДП \"Регіональні електричні мережі\"","Шахтарськ","ПС 6кВ \"Кісєлєво\"","колгосп \"Лєніна\"",6,1800,"+"]
[null,"1632",null,3662,"ПАТ \"ДТЕК ДОНЕЦЬКОБЛЕНЕРГО\"","ДП \"Регіональні електричні мережі\"","Шахтарськ","ПС 6кВ \"Яблуньовка\"","\"Колхоз \"Прогрєс\" №2\"",6,1200,"+"]
[null,"1635",null,3665,"ПАТ \"ДТЕК ДОНЕЦЬКОБЛЕНЕРГО\"","ДП \"Регіональні електричні мережі\"","Шахтарськ","ПС 6кВ \"Кантарная\"","\"Селище\"",0.4,60,"+"]
[null,"1639",null,3669,"ПАТ \"ДТЕК ДОНЕЦЬКОБЛЕНЕРГО\"","ДП \"Регіональні електричні мережі\"","Шахтарськ","ПС 6кВ \"Шахта 31\"","\"вул.Брєстская\"",0.4,80,"+"]
[null,"1642",null,3672,"ПАТ \"ДТЕК ДОНЕЦЬКОБЛЕНЕРГО\"","ДП \"Регіональні електричні мережі\"","Шахтарськ","ПС 6/0,4кВ \"Вікторія\"","Південна колона",0.4,20,"+"]
[null,"1643",null,3673,"ПАТ \"ДТЕК ДОНЕЦЬКОБЛЕНЕРГО\"","ДП \"Регіональні електричні мережі\"","Шахтарськ","КТП-54","Шахтарське ЕУ",0.4,20,null,"+"]
[null,"1647",null,3677,"ПАТ \"ДТЕК ДОНЕЦЬКОБЛЕНЕРГО\"","ДП \"Регіональні електричні мережі\"","Шахтарськ","ПС 6кВ \"Шахта 31\"","\"ПМК\" ",6,600,"+"]
[null,"1650",null,3680,"ПАТ \"ДТЕК ДОНЕЦЬКОБЛЕНЕРГО\"","ДП \"Регіональні електричні мережі\"","Шахтарськ","ПС 6кВ \"1 Мая\"","Панель №10 \"Колона №2\"",0.4,60,"+"]
[null,"1654",null,3684,"ПАТ \"ДТЕК ДОНЕЦЬКОБЛЕНЕРГО\"","ДП \"Регіональні електричні мережі\"","Шахтарськ","РЩ-0,4кВ споживача","\"Магазин №40\"",0.4,1,"+"]
[null,"1657",null,3687,"ПАТ \"ДТЕК ДОНЕЦЬКОБЛЕНЕРГО\"","ДП \"Регіональні електричні мережі\"","Шахтарськ","ПС 6кВ \"Шахта 16\"","\"ТП-141\"",6,1800,"+"]
[null,"1660",null,3690,"ПАТ \"ДТЕК ДОНЕЦЬКОБЛЕНЕРГО\"","ДП \"Регіональні електричні мережі\"","Шахтарськ","ПС 35кВ \"Катик\"","Селище ш.20",0.4,80,"+"]
[null,"1664",null,3694,"ПАТ \"ДТЕК ДОНЕЦЬКОБЛЕНЕРГО\"","ДП \"Регіональні електричні мережі\"","Шахтарськ","ПС 6кВ \"Постніково\"","\"ТП-20\"",6,1800,"+"]
[null,"1667",null,3697,"ПАТ \"ДТЕК ДОНЕЦЬКОБЛЕНЕРГО\"","ДП \"Регіональні електричні мережі\"","Шахтарськ","РП №15","РП №15",6,4800,"+","+"]
[null,"1670",null,3700,"ПАТ \"ДТЕК ДОНЕЦЬКОБЛЕНЕРГО\"","ДП \"Регіональні електричні мережі\"","Шахтарськ","ПС 6кВ \"Шахта 17\"","\"Красноярська східна\"",0.4,40,"+"]
[null,"1671",null,3701,"ПАТ \"ДТЕК ДОНЕЦЬКОБЛЕНЕРГО\"","ДП \"Регіональні електричні мережі\"","Шахтарськ","РП-0,4кВ будинку підйому колишньої шахти 14","\"вул. Дачна\"",0.4,60,"+"]
[null,"1674",null,3704,"ПАТ \"ДТЕК ДОНЕЦЬКОБЛЕНЕРГО\"","ДП \"Регіональні електричні мережі\"","Шахтарськ","ПС 6кВ \"Шахта 30\"","\"Тєх.дома\"",0.4,20,"+"]
[null,"1678",null,3708,"ПАТ \"ДТЕК ДОНЕЦЬКОБЛЕНЕРГО\"","ДП \"Регіональні електричні мережі\"","Шахтарськ","ПС 6/0,4кВ \"1 Мая\"","\"Фланговий вентилятор ш. Тернопільська\" №1",6,1200,"+"]
[null,"1681",null,3711,"ПАТ \"ДТЕК ДОНЕЦЬКОБЛЕНЕРГО\"","ДП \"Регіональні електричні мережі\"","Шахтарськ","ПС 110/6кВ \"Полтавская\"","\"Камишатка\"",6,2400,null,"+"]
[null,"1684",null,3714,"ПАТ \"ДТЕК ДОНЕЦЬКОБЛЕНЕРГО\"","ДП \"Регіональні електричні мережі\"","Шахтарськ","ПС 6кВ \"Шахта 30\"","\"ШСУ №5\"",6,1800,"+"]
[null,"1688",null,3718,"ПАТ \"ДТЕК ДОНЕЦЬКОБЛЕНЕРГО\"","ДП \"Регіональні електричні мережі\"","Шахтарськ","РЩ-0,4кВ \"Котельна №2\"","\"Селище\"",0.4,40,"+"]
[null,"1692",null,3722,"ПАТ \"ДТЕК ДОНЕЦЬКОБЛЕНЕРГО\"","ДП \"Регіональні електричні мережі\"","Шахтарськ","ПС 6кВ №2 \"Блок кондиціонерів\"","\"ТОВ Велеса\"",0.4,1,"+"]
[null,"1693",null,3723,"ПАТ \"ДТЕК ДОНЕЦЬКОБЛЕНЕРГО\"","ДП \"Регіональні електричні мережі\"","Шахтарськ","ПС 6кВ КНС №6","\"Селище\"",0.4,1,"+"]
[null,"1696",null,3726,"ПАТ \"ДТЕК ДОНЕЦЬКОБЛЕНЕРГО\"","ДП \"Регіональні електричні мережі\"","Шахтарськ","РЩ-0,4кВ ПП Вакуленко","РЩ-0,4кВ ПП Вакуленко",0.4,1,"+"]
[null,"1699",null,3729,"ПАТ \"ДТЕК ДОНЕЦЬКОБЛЕНЕРГО\"","ДП \"Регіональні електричні мережі\"","Шахтарськ","ПС 6кВ \"1-6\"","вул. Подгорная верхняя",0.4,30,"+"]
[null,"1703",null,3733,"ПАТ \"ДТЕК ДОНЕЦЬКОБЛЕНЕРГО\"","ДП \"Регіональні електричні мережі\"","Шахтарськ","\"ВНС ш. 17 партзʾїзду\"","\"Селище\"",0.4,20,"+"]
[null,"1706",null,3736,"ПАТ \"ДТЕК ДОНЕЦЬКОБЛЕНЕРГО\"","ДП \"Регіональні електричні мережі\"","Харцизськ","ПС 110кВ \"Ліпово\"","\"ТП-124-1\"",6,3600,"+"]
[null,"1709",null,3739,"ПАТ \"ДТЕК ДОНЕЦЬКОБЛЕНЕРГО\"","ДП \"Регіональні електричні мережі\"","Харцизськ","ПС 110кВ \"Ліпово\"","\"ТП-304-2\"",6,2400,"+"]
[null,"1713",null,3743,"ПАТ \"ДТЕК ДОНЕЦЬКОБЛЕНЕРГО\"","ДП \"Регіональні електричні мережі\"","Торез","ПС 6кВ \"Червона Зірка\"","Станція Дроново",6,1200,null,"+"]
[null,"1716",null,3746,"ПАТ \"ДТЕК ДОНЕЦЬКОБЛЕНЕРГО\"","ДП \"Регіональні електричні мережі\"","Торез","ПС 6кВ \"Червона Зірка\"","\"РМЗ №4\"",6,1200,null,"+"]
[null,"1717",null,3747,"ПАТ \"ДТЕК ДОНЕЦЬКОБЛЕНЕРГО\"","ДП \"Регіональні електричні мережі\"","Торез","РП-0,4 кВ ТОВ \"К.С.В.-М\"","\"АПК\" ",0.4,60,null,"+"]
[null,"1720",null,3750,"ПАТ \"ДТЕК ДОНЕЦЬКОБЛЕНЕРГО\"","ДП \"Регіональні електричні мережі\"","Торез","ПС 6кВ \"3-Біс №1\"","\"ТП-236\"",6,2400,"+"]
[null,"1723",null,3753,"ПАТ \"ДТЕК ДОНЕЦЬКОБЛЕНЕРГО\"","ДП \"Регіональні електричні мережі\"","Торез","ПС 6кВ \"Шахта 52\"","Власні потреби",0.4,1,null,"+"]
[null,"1727",null,3757,"ПАТ \"ДТЕК ДОНЕЦЬКОБЛЕНЕРГО\"","ДП \"Регіональні електричні мережі\"","Торез","ТП Ляшко","\"Житлові будинки №1, 2\"",0.4,1,"+"]
[null,"1729",null,3759,"ПАТ \"ДТЕК ДОНЕЦЬКОБЛЕНЕРГО\"","ДП \"Регіональні електричні мережі\"","Торез","ПС 6кВ \"Шахта 9\"","\"ТП-3\"",6,1,null,"+"]
[null,"1735",null,3765,"ПАТ \"ДТЕК ДОНЕЦЬКОБЛЕНЕРГО\"","ДП \"Регіональні електричні мережі\"","Торез","РП-0,4кВ ТОВ \"Вуглесервіс\"","вул. Механічна",0.4,1,"+"]
[null,"1738",null,3768,"ПАТ \"ДТЕК ДОНЕЦЬКОБЛЕНЕРГО\"","ДП \"Регіональні електричні мережі\"","Снiжне","ПС 110кВ \"Вєнтіляционная\"","\"ТП-209\"",6,3600,"+"]
[null,"1741",null,3771,"ПАТ \"ДТЕК ДОНЕЦЬКОБЛЕНЕРГО\"","ДП \"Регіональні електричні мережі\"","Снiжне","ПС 6кВ \"Шахта 9 Ударнік\"","\"ВЦ\"",6,600,"+"]
[null,"1742",null,3772,"ПАТ \"ДТЕК ДОНЕЦЬКОБЛЕНЕРГО\"","ДП \"Регіональні електричні мережі\"","Снiжне","ПС 6кВ \"Шахта 9 Ударнік\"","\"Город\"",6,1800,"+"]
[null,"1745",null,3775,"ПАТ \"ДТЕК ДОНЕЦЬКОБЛЕНЕРГО\"","ДП \"Регіональні електричні мережі\"","Снiжне","ПС 6кВ \"Шахта 9 Ударнік\"","\"Шурф №3\"",6,2400,"+"]
[null,"1748",null,3778,"ПАТ \"ДТЕК ДОНЕЦЬКОБЛЕНЕРГО\"","ДП \"Регіональні електричні мережі\"","Снiжне","ТП-113","ТП-113",6,60,"+"]
[null,"1752",null,3782,"ПАТ \"ДТЕК ДОНЕЦЬКОБЛЕНЕРГО\"","ДП \"Регіональні електричні мережі\"","Снiжне","ПС 6кВ \"Шахта 18\"","\"Почтовий\"",6,900,"+"]
[null,"1755",null,3785,"ПАТ \"ДТЕК ДОНЕЦЬКОБЛЕНЕРГО\"","ДП \"Регіональні електричні мережі\"","Снiжне","ТП-272 ТОВ \"ДОНТЕХПРОМ 2006\"","ТП-272 ТОВ \"ДОНТЕХПРОМ 2006\"",6,600,"+"]
[null,"1759",null,3789,"ПАТ \"ДТЕК ДОНЕЦЬКОБЛЕНЕРГО\"","ДП \"Регіональні електричні мережі\"","Снiжне","ПС 6кВ \"Сєвєрная №1\"","Ввід ТОВ \"Вітрен\"",6,3600,"+"]
[null,"1762",null,3792,"ПАТ \"ДТЕК ДОНЕЦЬКОБЛЕНЕРГО\"","ДП \"Регіональні електричні мережі\"","Снiжне","ПС 6кВ \"Вєнтствол шахти Міусская\"","\"Насосна станція\"",6,900,null,"+"]
[null,"1765",null,3795,"ПАТ \"ДТЕК ДОНЕЦЬКОБЛЕНЕРГО\"","ДП \"Регіональні електричні мережі\"","Снiжне","ПС 6кВ \"Міусская\"","\"Освєщєніє посьолков\"",6,1200,null,"+"]
[null,"1766",null,3796,"ПАТ \"ДТЕК ДОНЕЦЬКОБЛЕНЕРГО\"","ДП \"Регіональні електричні мережі\"","Снiжне","ПС 6кВ \"РМЗ\"","Ввід с ПС 6кВ \"10 Вєрхняя\"",6,4800,"+","+"]
[null,"1769",null,3799,"ПАТ \"ДТЕК ДОНЕЦЬКОБЛЕНЕРГО\"","ДП \"Регіональні електричні мережі\"","Снiжне","ПС 6кВ \"Шахта 21\"","Ввід на ПС 6кВ \"Міусская\"",6,3600,"+"]
[null,"1774",null,3804,"ПАТ \"ДТЕК ДОНЕЦЬКОБЛЕНЕРГО\"","ДП \"Регіональні електричні мережі\"","Макіївка","ПС 6кВ \"Бутовка-Сєвєрная\"","\"Горкі\"",6,2400,"+"]
[null,"1777",null,3807,"ПАТ \"ДТЕК ДОНЕЦЬКОБЛЕНЕРГО\"","ДП \"Регіональні електричні мережі\"","Макіївка","ПС-6кВ \"Орджонікідзе\"","\"ПП-1\"","6","2400","+"]
[null,"1780",null,3810,"ПАТ \"ДТЕК ДОНЕЦЬКОБЛЕНЕРГО\"","ДП \"Регіональні електричні мережі\"","Макіївка","ПС-6кВ\"2-3\"","\"Т-1\"","6",600,"+"]
[null,"1784",null,3814,"ПАТ \"ДТЕК ДОНЕЦЬКОБЛЕНЕРГО\"","ДП \"Регіональні електричні мережі\"","Макіївка","ПС-6кВ \"54\"","\"ТП-535\"","6","2400","+"]
[null,"1787",null,3817,"ПАТ \"ДТЕК ДОНЕЦЬКОБЛЕНЕРГО\"","ДП \"Регіональні електричні мережі\"","Макіївка","ПС-6кВ \"8-8\"","\"ТП-547\"","6","1200","+"]
[null,"1790",null,3820,"ПАТ \"ДТЕК ДОНЕЦЬКОБЛЕНЕРГО\"","ДП \"Регіональні електричні мережі\"","Макіївка","ПС-6кВ \"Орджонікідзе\"","\"ТП-579\"","6","1800","+"]
[null,"1791",null,3821,"ПАТ \"ДТЕК ДОНЕЦЬКОБЛЕНЕРГО\"","ДП \"Регіональні електричні мережі\"","Макіївка","ПС-6кВ \"Бутовка\"","\"ТП-580\"","6","1200","+"]
[null,"1794",null,3824,"ПАТ \"ДТЕК ДОНЕЦЬКОБЛЕНЕРГО\"","ДП \"Регіональні електричні мережі\"","Макіївка","ПС-6кВ \"2-3\"","\"ТП-573\"",6,"1200","+"]
[null,"1798",null,3828,"ПАТ \"ДТЕК ДОНЕЦЬКОБЛЕНЕРГО\"","ДП \"Регіональні електричні мережі\"","Макіївка","ПС-6кВ \"12 Біс\"","\"ТП-857\"",6,480,"+"]
[null,"1801",null,3831,"ПАТ \"ДТЕК ДОНЕЦЬКОБЛЕНЕРГО\"","ДП \"Регіональні електричні мережі\"","Макіївка","ПС-6кВ \"Красногвардєйская\"","\"ТП-563\"","6","600","+"]
[null,"1804",null,3834,"ПАТ \"ДТЕК ДОНЕЦЬКОБЛЕНЕРГО\"","ДП \"Регіональні електричні мережі\"","Макіївка","ПС-6кВ \"12 Біс\"","\"ТП-831\"                                                                         ",6,900,"+"]
[null,"1808",null,3838,"ПАТ \"ДТЕК ДОНЕЦЬКОБЛЕНЕРГО\"","ДП \"Регіональні електричні мережі\"","Макіївка","ПС-6кВ \"21\"","\"ТП-874\"","6","1800","+"]
[null,"1811",null,3841,"ПАТ \"ДТЕК ДОНЕЦЬКОБЛЕНЕРГО\"","ДП \"Регіональні електричні мережі\"","Макіївка","ПС-6кВ \"ЦЕММ\"","\"ТП-837\"","6","600","+"]
[null,"1815",null,3845,"ПАТ \"ДТЕК ДОНЕЦЬКОБЛЕНЕРГО\"","ДП \"Регіональні електричні мережі\"","Макіївка","ПС-6кВ \"Кірова 1\"","\"ТП-862\"","6","2400","+"]
[null,"1816",null,3846,"ПАТ \"ДТЕК ДОНЕЦЬКОБЛЕНЕРГО\"","ДП \"Регіональні електричні мережі\"","Макіївка","ПС-6кВ \"ЦЕММ\"","\"ТП-836\"","6","1800","+"]
[null,"1819",null,3849,"ПАТ \"ДТЕК ДОНЕЦЬКОБЛЕНЕРГО\"","ДП \"Регіональні електричні мережі\"","Макіївка","ПС-6кВ \"Южная Старая\"","\"КТП-932\"",6,1200,"+"]
[null,"1823",null,3853,"ПАТ \"ДТЕК ДОНЕЦЬКОБЛЕНЕРГО\"","ДП \"Регіональні електричні мережі\"","Макіївка","ПС-6кВ \"19-20\"","\"Нові Плани №1\"","0,4","20","+"]
[null,"1826",null,3856,"ПАТ \"ДТЕК ДОНЕЦЬКОБЛЕНЕРГО\"","ДП \"Регіональні електричні мережі\"","Макіївка","ТП-12","\"вул. Нижня\"","0,4","60","+"]
[null,"1829",null,3859,"ПАТ \"ДТЕК ДОНЕЦЬКОБЛЕНЕРГО\"","ДП \"Регіональні електричні мережі\"","Макіївка","ПС-6/0,4кВ \"Капітальная\"","\"робочий городок, права сторона\"",0.4,30,"+"]
[null,"1833",null,3863,"ПАТ \"ДТЕК ДОНЕЦЬКОБЛЕНЕРГО\"","ДП \"Регіональні електричні мережі\"","Макіївка","ПС-6кВ \"Ново-Каліново\"","\"ТП-941\"","6","2400","+"]
[null,"1836",null,3866,"ПАТ \"ДТЕК ДОНЕЦЬКОБЛЕНЕРГО\"","ДП \"Регіональні електричні мережі\"","Макіївка","ПС-6кВ \"Пролєтарская\"","\"ТП-152\"","6","1800","+"]
[null,"1839",null,3869,"ПАТ \"ДТЕК ДОНЕЦЬКОБЛЕНЕРГО\"","ДП \"Регіональні електричні мережі\"","Макіївка","ПС-6/0,4кВ \"Октябрьская\"","\"ТП-740\"","6","900","+"]
[null,"1840",null,3870,"ПАТ \"ДТЕК ДОНЕЦЬКОБЛЕНЕРГО\"","ДП \"Регіональні електричні мережі\"","Макіївка","ПС-6/0,4кВ \"Южная-Старая\"","\"ТП-701\"",6,3600,"+"]
[null,"1843",null,3873,"ПАТ \"ДТЕК ДОНЕЦЬКОБЛЕНЕРГО\"","ДП \"Регіональні електричні мережі\"","Макіївка","ПС-6/0,4кВ \"Грузская\"","\"ТП-733\"",6,900,"+"]
[null,"1847",null,3877,"ПАТ \"ДТЕК ДОНЕЦЬКОБЛЕНЕРГО\"","ДП \"Регіональні електричні мережі\"","Макіївка","ПС-6/0,4кВ \"Капітальная\"","\"ТП-723\"",6,3600,"+"]
[null,"1850",null,3880,"ПАТ \"ДТЕК ДОНЕЦЬКОБЛЕНЕРГО\"","ДП \"Регіональні електричні мережі\"","Макіївка","ПС-6/0,4кВ \"Холодная Балка-10\"","\"ТП-707/708\"",6,900,"+"]
[null,"1853",null,3883,"ПАТ \"ДТЕК ДОНЕЦЬКОБЛЕНЕРГО\"","ДП \"Регіональні електричні мережі\"","Макіївка","ПС-6/0,4кВ \"Старая Італія\"","\"ТП-741\"","6","900","+"]
[null,"1856",null,3886,"ПАТ \"ДТЕК ДОНЕЦЬКОБЛЕНЕРГО\"","ДП \"Регіональні електричні мережі\"","Макіївка","ПС-6кВ \"Пролетарська\"","\"ТП Янкі Купала\"","6","900","+"]
[null,"1861",null,3891,"ПАТ \"ДТЕК ДОНЕЦЬКОБЛЕНЕРГО\"","ДП \"Регіональні електричні мережі\"","Макіївка","ПС-6кВ \"Холодная Балка-10\"","\"ТП-715\"",6,2400,"+"]
[null,"1862",null,3892,"ПАТ \"ДТЕК ДОНЕЦЬКОБЛЕНЕРГО\"","ДП \"Регіональні електричні мережі\"","Макіївка","ПС-6кВ \"Холодная Балка-10\"","\"ТП-716\"",6,2400,"+"]
[null,"1865",null,3895,"ПАТ \"ДТЕК ДОНЕЦЬКОБЛЕНЕРГО\"","ДП \"Регіональні електричні мережі\"","Макіївка","ПС-6/0,4кВ \"Грузская\"","\"с.Ново-Московка\"",0.4,"1","+"]
[null,"1868",null,3898,"ПАТ \"ДТЕК ДОНЕЦЬКОБЛЕНЕРГО\"","ДП \"Регіональні електричні мережі\"","Макіївка","РУ-0,4 кВ ПС-6 кВ \"28\"","Населення АПС-21      ТП-73",0.4,"900","+"]
[null,"1872",null,3902,"ПАТ \"ДТЕК ДОНЕЦЬКОБЛЕНЕРГО\"","ДП \"Регіональні електричні мережі\"","Макіївка","РЩ-0,4кВ \"Макіїввуглебуд\"","\"вул. Клубна\"",0.4,1,"+"]
[null,"1875",null,3905,"ПАТ \"ДТЕК ДОНЕЦЬКОБЛЕНЕРГО\"","ДП \"Регіональні електричні мережі\"","Макіївка","РЩ 0,4кВ \"ВГСО\"","\"селище\"","0,4","60","+"]
[null,"1878",null,3908,"ПАТ \"ДТЕК ДОНЕЦЬКОБЛЕНЕРГО\"","ДП \"Регіональні електричні мережі\"","Макіївка","АПС-14","\"Гірницька ділянка РЕМ\"","0,4",60,null,"+"]
[null,"1882",null,3912,"ПАТ \"ДТЕК ДОНЕЦЬКОБЛЕНЕРГО\"","ДП \"Регіональні електричні мережі\"","Макіївка","ПС-35/6кВ \"Щєгловка-Глубокая\"","\"ПС 8/8\" №1","6","4800",null,"+"]
[null,"1885",null,3915,"ПАТ \"ДТЕК ДОНЕЦЬКОБЛЕНЕРГО\"","ДП \"Регіональні електричні мережі\"","Макіївка","ПС-35/6кВ \"Щєгловка-Глубокая\"","\"Бєрєстовка\" №2","6","7200",null,"+"]
[null,"1886",null,3916,"ПАТ \"ДТЕК ДОНЕЦЬКОБЛЕНЕРГО\"","ДП \"Регіональні електричні мережі\"","Макіївка","ПС-35/6кВ \"Щєгловка-Глубокая\"","\"Вєнтствол\" №1","6","7200",null,"+"]
[null,"1889",null,3919,"ПАТ \"ДТЕК ДОНЕЦЬКОБЛЕНЕРГО\"","ДП \"Регіональні електричні мережі\"","Макіївка","\"АПС-212\"","ФОП \"Хачатрян Д.А.\"",0.4,30,"+"]
[null,"1892",null,3922,"ПАТ \"ДТЕК ДОНЕЦЬКОБЛЕНЕРГО\"","ДП \"Регіональні електричні мережі\"","Макіївка","ПС-110кВ \"21 Біс\"","\"ТП-885\"","6","2400","+"]
[null,"1896",null,3926,"ПАТ \"ДТЕК ДОНЕЦЬКОБЛЕНЕРГО\"","ДП \"Регіональні електричні мережі\"","Макіївка","ПС-6кВ \"21\"","\"9-й квартал\"","0,4","40","+"]
[null,"1901",null,3931,"ПАТ \"ДТЕК ДОНЕЦЬКОБЛЕНЕРГО\"","ДП \"Регіональні електричні мережі\"","Макіївка","ПС-6кВ \"мех. цеха ш.Кірова\"","\"Селище-2\"","0,4","40","+"]
[null,"1904",null,3934,"ПАТ \"ДТЕК ДОНЕЦЬКОБЛЕНЕРГО\"","ДП \"Регіональні електричні мережі\"","Макіївка","ПС-6кВ \"ЦЕММ\"","Ввод №2","6","4800",null,"+"]
[null,"1907",null,3937,"ПАТ \"ДТЕК ДОНЕЦЬКОБЛЕНЕРГО\"","ДП \"Регіональні електричні мережі\"","Донецк","РУ-0,4 КТП-5304","КТП-5304 ПАТ ТК \"Маяк\"",0.4,200,null,"+"]
[null,"1910",null,3940,"ПАТ \"ДТЕК ДОНЕЦЬКОБЛЕНЕРГО\"","ДП \"Регіональні електричні мережі\"","Донецк","ТП-136","\"Укрвуглеснаб\" вул.Артема, 97 їдальня",0.4,80,null,"+"]
[null,"1911",null,3941,"ПАТ \"ДТЕК ДОНЕЦЬКОБЛЕНЕРГО\"","ДП \"Регіональні електричні мережі\"","Донецк","ТП-136","\"Укрвуглеснаб\" вул.Артема, 97 силовий",0.4,80,null,"+"]
[null,"1937",null,3944,"ПАТ \"ДТЕК ДОНЕЦЬКОБЛЕНЕРГО\"","ДП \"Донецька залізниця\"","Горлівка","ПС Шахта 4/5 110/35/6 кВ","Увід №1 п/ст Шахта 4/5",35,21000,null,"+"]
[null,"1940",null,3947,"ПАТ \"ДТЕК ДОНЕЦЬКОБЛЕНЕРГО\"","ДП \"Донецька залізниця\"","Горлівка","РП-26 Вузлова","Увід №2",6,2400,null,"+"]
[null,"1944",null,3951,"ПАТ \"ДТЕК ДОНЕЦЬКОБЛЕНЕРГО\"","ДП \"Донецька залізниця\"","Горлівка","ТП Південь","Південь-3 Жилсектор",0.4,40,"+"]
[null,"1947",null,3954,"ПАТ \"ДТЕК ДОНЕЦЬКОБЛЕНЕРГО\"","ДП \"Донецька залізниця\"","Горлівка","ТП Промислова ","Промислова 12 резерв",0.4,1,"+"]
[null,"1951",null,3958,"ПАТ \"ДТЕК ДОНЕЦЬКОБЛЕНЕРГО\"","ДП \"Донецька залізниця\"","Горлівка","ТП Промислова ","Промислова 10 ",0.4,1,"+"]
[null,"1954",null,3961,"ПАТ \"ДТЕК ДОНЕЦЬКОБЛЕНЕРГО\"","ДП \"Донецька залізниця\"","Горлівка","ТП Жарово","Будинок 2а",0.4,1,"+"]
[null,"1957",null,3964,"ПАТ \"ДТЕК ДОНЕЦЬКОБЛЕНЕРГО\"","ДП \"Донецька залізниця\"","Горлівка","ТП Жарово","Будинок 2в",0.4,1,"+"]
[null,"1958",null,3965,"ПАТ \"ДТЕК ДОНЕЦЬКОБЛЕНЕРГО\"","ДП \"Донецька залізниця\"","Горлівка","ТП Жарово","Будинок 2в резерв",0.4,1,"+"]
[null,"1961",null,3968,"ПАТ \"ДТЕК ДОНЕЦЬКОБЛЕНЕРГО\"","ДП \"Донецька залізниця\"","Горлівка","ТП 50 кварт. будинок"," 50-ти кв. будинок",0.4,1,"+"]
[null,"1965",null,3972,"ПАТ \"ДТЕК ДОНЕЦЬКОБЛЕНЕРГО\"","ДП \"Донецька залізниця\"","Горлівка","ТП 50 кварт. будинок"," 16-ти кв. будинок",0.4,1,"+"]
[null,"1969",null,3976,"ПАТ \"ДТЕК ДОНЕЦЬКОБЛЕНЕРГО\"","ДП \"Донецька залізниця\"","Горлівка","ТП Горка","Жилсектор ",0.4,"120","+"]
[null,"1972",null,3979,"ПАТ \"ДТЕК ДОНЕЦЬКОБЛЕНЕРГО\"","ДП \"Донецька залізниця\"","Горлівка","ТП Комбінат \"Новий\"","Жилсектор",0.4,40,"+"]
[null,"1976",null,3983,"ПАТ \"ДТЕК ДОНЕЦЬКОБЛЕНЕРГО\"","ДП \"Донецька залізниця\"","Єнакієво","ПС Щебінка-тягова 110/10 кВ","Очисні","110","132000","+","+"]
[null,"1979",null,3986,"ПАТ \"ДТЕК ДОНЕЦЬКОБЛЕНЕРГО\"","ДП \"Донецька залізниця\"","Єнакієво","ПС Щебінка-тягова 110/10 кВ","ф. Кондратівське","10","4000","+"]
[null,"1982",null,3989,"ПАТ \"ДТЕК ДОНЕЦЬКОБЛЕНЕРГО\"","ДП \"Донецька залізниця\"","Пантелеймонівка","ПС Пантелеймонівка тягова-110/10 кВ","ПВЗ-1",35,28000,"+"]
[null,"1983",null,3990,"ПАТ \"ДТЕК ДОНЕЦЬКОБЛЕНЕРГО\"","ДП \"Донецька залізниця\"","Пантелеймонівка","ПС Пантелеймонівка тягова-110/10 кВ","ПВЗ-2",35,28000,"+"]
[null,"1986",null,3993,"ПАТ \"ДТЕК ДОНЕЦЬКОБЛЕНЕРГО\"","ДП \"Донецька залізниця\"","Пантелеймонівка","ТП-насосна КП Жилколгосп","Насосна ст. Пантелеймонівка",0.4,"20",null,"+"]
[null,"1990",null,3997,"ПАТ \"ДТЕК ДОНЕЦЬКОБЛЕНЕРГО\"","ДП \"Донецька залізниця\"","Скотувата","ПС Скотувата-тягова 110/10 кВ","Ф №7 \"Росія-7\"","10","1500","+"]
[null,"1993",null,4000,"ПАТ \"ДТЕК ДОНЕЦЬКОБЛЕНЕРГО\"","ДП \"Донецька залізниця\"","Скотувата","ПС Скотувата-тягова 110/10 кВ","Ф №2 \"Правда-2\"","10","2000","+"]
[null,"1996",null,4003,"ПАТ \"ДТЕК ДОНЕЦЬКОБЛЕНЕРГО\"","ДП \"Донецька залізниця\"","Донецьк","ПС \"Мушкетівська 110/6кВ\"           ","станція Мушкетове",6,3600,null,"+"]
[null,"2000",null,4007,"ПАТ \"ДТЕК ДОНЕЦЬКОБЛЕНЕРГО\"","ДП \"Донецька залізниця\"","Донецьк","РЩ - Донецьк-2","РЩ - Донецьк-2","0,4","1",null,"+"]
[null,"2003",null,4010,"ПАТ \"ДТЕК ДОНЕЦЬКОБЛЕНЕРГО\"","ДП \"Донецька залізниця\"","Донецьк","РЩ-0,23 кВ переїзд 2 км Західна-Лідіївка"," переїзд 2км Західна-Лідіївка","0,23",1,null,"+"]
[null,"2006",null,4013,"ПАТ \"ДТЕК ДОНЕЦЬКОБЛЕНЕРГО\"","ДП \"Донецька залізниця\"","Донецьк","СТ\"Вишневий сад\"","СТ\"Вишневий сад\"","0,4",1,"+"]
[null,"2008",null,4015,"ПАТ \"ДТЕК ДОНЕЦЬКОБЛЕНЕРГО\"","ДП \"Донецька залізниця\"","Донецьк","ПП \"Август\"","ПП \"Август\"","0,4",1,"+"]
[null,"2011",null,4018,"ПАТ \"ДТЕК ДОНЕЦЬКОБЛЕНЕРГО\"","ДП \"Донецька залізниця\"","Донецьк","РЩ-0,4 кВ гуртожиток"," Гуртожиток вул.Краснознаменна,105",0.4,1,null,"+"]
[null,"2015",null,4022,"ПАТ \"ДТЕК ДОНЕЦЬКОБЛЕНЕРГО\"","ДП \"Донецька залізниця\"","Донецьк","ТП-Приміський вокзал","ТП-286",6,3600,"+"]
[null,"2018",null,4025,"ПАТ \"ДТЕК ДОНЕЦЬКОБЛЕНЕРГО\"","ДП \"Донецька залізниця\"","Донецьк","АПС-40 ","ККП ДМР \"Донецькміськсвітло\"","0,4","1","+"]
[null,"2021",null,4028,"ПАТ \"ДТЕК ДОНЕЦЬКОБЛЕНЕРГО\"","ДП \"Донецька залізниця\"","Донецьк","ТП-200","\"Похила  щогла\", Артема, 147",0.4,60,null,"+"]
[null,"2025",null,4032,"ПАТ \"ДТЕК ДОНЕЦЬКОБЛЕНЕРГО\"","ДП \"Донецька залізниця\"","Донецьк","ТП-200","\"ДС Локомотив\", вул.Артема, 147",0.4,"40",null,"+"]
[null,"2028",null,4035,"ПАТ \"ДТЕК ДОНЕЦЬКОБЛЕНЕРГО\"","ДП \"Донецька залізниця\"","Донецьк","РЩ-0,4 кВ майстерні художника","  Майстерні художника",0.4,1,null,"+"]
[null,"2029",null,4036,"ПАТ \"ДТЕК ДОНЕЦЬКОБЛЕНЕРГО\"","ДП \"Донецька залізниця\"","Донецьк","РЩ-0,4 кВ Науково-технічна бібліотека","Науково-технічна бібліотека пр.Гурова,16",0.4,1,null,"+"]
[null,"2032",null,4039,"ПАТ \"ДТЕК ДОНЕЦЬКОБЛЕНЕРГО\"","ДП \"Донецька залізниця\"","Донецьк","РЩ-0,4 кВ адмін. будинок"," Адмін. будинок, Горнова,1б",0.4,40,null,"+"]
[null,"2035",null,4042,"ПАТ \"ДТЕК ДОНЕЦЬКОБЛЕНЕРГО\"","ДП \"Донецька залізниця\"","Донецьк","ТП ОПП РП-6кВ","\"ТП ДТТУ резервний ввід ТПС №22\"","6",1200,"+"]
[null,"2039",null,4046,"ПАТ \"ДТЕК ДОНЕЦЬКОБЛЕНЕРГО\"","ДП \"Донецька залізниця\"","Донецьк","ТП-2","ТП-87","6",1200,"+"]
[null,"2042",null,4049,"ПАТ \"ДТЕК ДОНЕЦЬКОБЛЕНЕРГО\"","ДП \"Донецька залізниця\"","Донецьк","   ТП-11","вул.Привокзальна, буд.20",0.4,60,"+"]
[null,"2045",null,4052,"ПАТ \"ДТЕК ДОНЕЦЬКОБЛЕНЕРГО\"","ДП \"Донецька залізниця\"","Донецьк","ТП-2","ТП-260","6",1200,"+"]
[null,"2047",null,4054,"ПАТ \"ДТЕК ДОНЕЦЬКОБЛЕНЕРГО\"","ДП \"Донецька залізниця\"","Квашино","ПС Квашино-тягова 110 кВ  ","Т-1",110,22000,"+","+"]
[null,"2053",null,4060,"ПАТ \"ДТЕК ДОНЕЦЬКОБЛЕНЕРГО\"","ДП \"Донецька залізниця\"","Іловайськ","ПС Іловайськ-тягова 110кВ ","Т-2",110,44000,"+","+"]
[null,"2054",null,4061,"ПАТ \"ДТЕК ДОНЕЦЬКОБЛЕНЕРГО\"","ДП \"Донецька залізниця\"","Іловайськ","ПС Іловайськ-тягова 110кВ ","Т-3",110,44000,"+","+"]
[null,"2057",null,4064,"ПАТ \"ДТЕК ДОНЕЦЬКОБЛЕНЕРГО\"","ДП \"Донецька залізниця\"","Іловайськ","ПС Іловайськ-тягова 110кВ ","Ф. с/г \"Агрономічне\"",10,2000,"+"]
[null,"2060",null,4067,"ПАТ \"ДТЕК ДОНЕЦЬКОБЛЕНЕРГО\"","ДП \"Донецька залізниця\"","Шахтарськ","ТП-91 ст.Поснікове","В-2 Т-2","0,4",40,null,"+"]
[null,"2064",null,4071,"ПАТ \"ДТЕК ДОНЕЦЬКОБЛЕНЕРГО\"","ДП \"Донецька залізниця\"","Харцизськ","ТП-53 ст. Харцизьк"," Залізниця",6,600,null,"+"]
[null,"2067",null,4074,"ПАТ \"ДТЕК ДОНЕЦЬКОБЛЕНЕРГО\"","ДП \"Донецька залізниця\"","Харцизськ","КТП-32","КТП-32","0,4","160",null,"+"]
[null,"2070",null,4077,"ПАТ \"ДТЕК ДОНЕЦЬКОБЛЕНЕРГО\"","ДП \"Донецька залізниця\"","Харцизськ","ТП-6","Тех.мотор №3",6,600,null,"+"]
[null,"2074",null,4081,"ПАТ \"ДТЕК ДОНЕЦЬКОБЛЕНЕРГО\"","ДП \"Донецька залізниця\"","Іловайськ","п/ст Іловайськ-35/6кВ","ФПЕ",6,360,null,"+"]
[null,"2077",null,4084,"ПАТ \"ДТЕК ДОНЕЦЬКОБЛЕНЕРГО\"","ДП \"Донецька залізниця\"","Іловайськ","ТП-1","місто-1",0.4,40,"+"]
[null,"2078",null,4085,"ПАТ \"ДТЕК ДОНЕЦЬКОБЛЕНЕРГО\"","ДП \"Донецька залізниця\"","Іловайськ","ТП-1","місто-2",0.4,40,"+"]
[null,"2081",null,4088,"ПАТ \"ДТЕК ДОНЕЦЬКОБЛЕНЕРГО\"","ДП \"Донецька залізниця\"","Іловайськ","ТП-4","місто-3",0.4,60,"+"]
[null,"2084",null,4091,"ПАТ \"ДТЕК ДОНЕЦЬКОБЛЕНЕРГО\"","ДП \"Донецька залізниця\"","Іловайськ","ТП-419","Спільний","0,4",120,"+"]
[null,"2088",null,4095,"ПАТ \"ДТЕК ДОНЕЦЬКОБЛЕНЕРГО\"","ДП \"Донецька залізниця\"","Іловайськ","ТП-431","В-2 Насосна",0.4,160,null,"+"]
[null,"2092",null,4099,"ПАТ \"ДТЕК ДОНЕЦЬКОБЛЕНЕРГО\"","ДП \"Донецька залізниця\"","Іловайськ","РП-44","місто","0,4",30,"+"]
[null,"2096",null,4103,"ПАТ \"ДТЕК ДОНЕЦЬКОБЛЕНЕРГО\"","ДП \"Донецька залізниця\"","Іловайськ","ТП-403","Ввід №1","0,4","60",null,"+"]
[null,"2099",null,4106,"ПАТ \"ДТЕК ДОНЕЦЬКОБЛЕНЕРГО\"","ДП \"Донецька залізниця\"","Іловайськ","ТП-407","Будинок науки і техніки - 1 ТЧ",0.4,80,null,"+"]
[null,"2102",null,4109,"ПАТ \"ДТЕК ДОНЕЦЬКОБЛЕНЕРГО\"","ДП \"Донецька залізниця\"","Іловайськ","ТП-411","Лікарня",0.4,"80",null,"+"]
[null,"2103",null,4110,"ПАТ \"ДТЕК ДОНЕЦЬКОБЛЕНЕРГО\"","ДП \"Донецька залізниця\"","Іловайськ","ТП-411","Лікарня резерв",0.4,"80",null,"+"]
[null,"2106",null,4113,"ПАТ \"ДТЕК ДОНЕЦЬКОБЛЕНЕРГО\"","ДП \"Донецька залізниця\"","Харцизськ","РЩ-0,4кВ Спорткомплекс","Спорткомплекс","0,4","1",null,"+"]
[null,"2109",null,4116,"ПАТ \"ДТЕК ДОНЕЦЬКОБЛЕНЕРГО\"","ДП \"Донецька залізниця\"","Харцизськ","ТП-417","Дерев. майстерні НГЧ",0.4,20,null,"+"]
[null,"2113",null,4120,"ПАТ \"ДТЕК ДОНЕЦЬКОБЛЕНЕРГО\"","ДП \"Донецька залізниця\"","Харцизськ","ТП-417","Гаражі ДС",0.4,1,null,"+"]
[null,"2116",null,4123,"ПАТ \"ДТЕК ДОНЕЦЬКОБЛЕНЕРГО\"","ДП \"Донецька залізниця\"","Харцизськ","РЩ-0,4кВ ЛВ з.д.міліція НГЧ","ЛВ з.д.міліція НГЧ",0.4,1,null,"+"]
[null,"2120",null,4127,"ПАТ \"ДТЕК ДОНЕЦЬКОБЛЕНЕРГО\"","ДП \"Донецька залізниця\"","Харцизськ","РЩ-0,4кВ контора ШЧ","КЛ-0,4 кВ ф. \"Контора ШЧ\"",0.4,10,null,"+"]
[null,"2123",null,4130,"ПАТ \"ДТЕК ДОНЕЦЬКОБЛЕНЕРГО\"","ДП \"Донецька залізниця\"","Харцизськ","РЩ-0,4кВ Будинок зв'язку ШЧ","Будинок зв'язку ШЧ",0.4,"1",null,"+"]
[null,"2126",null,4133,"ПАТ \"ДТЕК ДОНЕЦЬКОБЛЕНЕРГО\"","ДП \"Донецька залізниця\"","Харцизськ","КТПО-6/10/0,23 \"Свинокомплекс\"","Свинокомплекс","0,23",1,null,"+"]
[null,"2127",null,4134,"ПАТ \"ДТЕК ДОНЕЦЬКОБЛЕНЕРГО\"","ДП \"Донецька залізниця\"","Харцизськ","РЩ-0,23 кВ переїзду 53 км","Переїзд 53 км",0.23,1,null,"+"]
[null,"2133",null,4140,"ПАТ \"ДТЕК ДОНЕЦЬКОБЛЕНЕРГО\"","ДП \"Донецька залізниця\"","Харцизськ","ТП-46","Населення пожежної",0.4,"1","+"]
[null,"2134",null,4141,"ПАТ \"ДТЕК ДОНЕЦЬКОБЛЕНЕРГО\"","ДП \"Донецька залізниця\"","Харцизськ","ПС Нікішино-35кВ","Кумшацький",6,600,null,"+"]
[null,"2138",null,4145,"ПАТ \"ДТЕК ДОНЕЦЬКОБЛЕНЕРГО\"","ДП \"Донецька залізниця\"","Снiжне","РЩ-0,23 кВ переїзду 5 км Рідкодуб-ш.Ольховацька","Переїзд 5 км Рідкодуб-ш.Ольховацька №2","0,23",1,null,"+"]
[null,"2141",null,4148,"ПАТ \"ДТЕК ДОНЕЦЬКОБЛЕНЕРГО\"","ДП \"Донецька залізниця\"","Снiжне","РЩ-0,4 кВ СЦБ переїзду 10 км Кушмацький-Рідкодуб","СЦБ переїзду 10 км Кумшацький-Рідкодуб","0,4",1,null,"+"]
[null,"2145",null,4152,"ПАТ \"ДТЕК ДОНЕЦЬКОБЛЕНЕРГО\"","ДП \"Донецька залізниця\"","Снiжне","КТП-6кВ","КТП-6 кВ","0,4",1,null,"+"]
[null,"2148",null,4155,"ПАТ \"ДТЕК ДОНЕЦЬКОБЛЕНЕРГО\"","ДП \"Донецька залізниця\"","Снiжне","РЩ-0,23 кВ переїзду 15 км Соф-Бродська-Мочалінський","переїзд 15км Соф-Бродська-Мочалінський","0,23",1,null,"+"]
[null,"2151",null,4158,"ПАТ \"ДТЕК ДОНЕЦЬКОБЛЕНЕРГО\"","ДП \"Донецька залізниця\"","Снiжне","ТП-9 "," ст.Бункерна",0.4,1,null,"+"]
[null,"2152",null,4159,"ПАТ \"ДТЕК ДОНЕЦЬКОБЛЕНЕРГО\"","ДП \"Донецька залізниця\"","Снiжне","РЩ-0,23 кВ переїзду 1 км ст.Бункерна - ш.Южна","Переїзд 1км ст.Бункерна-ш.Южна","0,4",1,null,"+"]
[null,"2155",null,4162,"ПАТ \"ДТЕК ДОНЕЦЬКОБЛЕНЕРГО\"","ДП \"Донецька залізниця\"","Снiжне","ТП-4 ст. Пелагіївка"," населення",0.4,1,"+"]
[null,"2159",null,4166,"ПАТ \"ДТЕК ДОНЕЦЬКОБЛЕНЕРГО\"","ДП \"Донецька залізниця\"","Снiжне","ТП-176","населення","0,4",1,null,"+"]
[null,"2162",null,4169,"ПАТ \"ДТЕК ДОНЕЦЬКОБЛЕНЕРГО\"","ДП \"Донецька залізниця\"","Снiжне","РЩ-0,23 кВ переїзду 2 км Пелагіївка - шахта Лісна","Переїзд 2 км Пелагіївка - шахта Лісна №2","0,23",1,null,"+"]
[null,"2165",null,4172,"ПАТ \"ДТЕК ДОНЕЦЬКОБЛЕНЕРГО\"","ДП \"Донецька залізниця\"","Снiжне","РЩ-0,23 кВ СЦБ переїзду 1 км ст.Воскресенська - ш.27","Переїзд 1км ст.Воскресенська - ш.27","0,23",1,null,"+"]
[null,"2169",null,4176,"ПАТ \"ДТЕК ДОНЕЦЬКОБЛЕНЕРГО\"","ДП \"Донецька залізниця\"","Торез","ТП ДС Торез "," населення",0.4,40,"+"]
[null,"2172",null,4179,"ПАТ \"ДТЕК ДОНЕЦЬКОБЛЕНЕРГО\"","ДП \"Донецька залізниця\"","Торез","РШ-0,23кВ  приєднання Зуївський переїзд","Зуївський переїзд","0,23","1",null,"+"]
[null,"2174",null,4181,"ПАТ \"ДТЕК ДОНЕЦЬКОБЛЕНЕРГО\"","ДП \"Донецька залізниця\"","Оленівка","ТП-4","ф. Школа",10,2000,"+"]
[null,"2177",null,4184,"ПАТ \"ДТЕК ДОНЕЦЬКОБЛЕНЕРГО\"","ДП \"Донецька залізниця\"","Оленівка","РЩ-0,4 кВ резерву СЦБ, стійка ТУ ст.Петруньки","Резерв СЦБ, стійка ТУ ст. Петруньки","0,23",1,null,"+"]
[null,"2180",null,4187,"ПАТ \"ДТЕК ДОНЕЦЬКОБЛЕНЕРГО\"","ДП \"Донецька залізниця\"","Ясинувата","ЦРП-1","ТП-3015",6,1800,"+"]
[null,"2184",null,4191,"ПАТ \"ДТЕК ДОНЕЦЬКОБЛЕНЕРГО\"","ДП \"Донецька залізниця\"","Ясинувата","ТП-3069","ТП-3069","0,4",60,"+"]
[null,"2187",null,4194,"ПАТ \"ДТЕК ДОНЕЦЬКОБЛЕНЕРГО\"","ДП \"Донецька залізниця\"","Ясинувата","ТП-283","ТП-283","0,4",20,"+"]
[null,"2190",null,4197,"ПАТ \"ДТЕК ДОНЕЦЬКОБЛЕНЕРГО\"","ДП \"Донецька залізниця\"","Ясинувата","ТП-603","ТП-603","0,4","40","+"]
[null,"2194",null,4201,"ПАТ \"ДТЕК ДОНЕЦЬКОБЛЕНЕРГО\"","ДП \"Донецька залізниця\"","Ясинувата","РЩ-0,4 кВ ШЧ-5, Буд.зв'язку","ШЧ-5, Буд. зв'язку",0.4,"1",null,"+"]
[null,"2197",null,4204,"ПАТ \"ДТЕК ДОНЕЦЬКОБЛЕНЕРГО\"","ДП \"Донецька залізниця\"","Ясинувата","РЩ-0,4 кВ ДЦНТІ, сходи","ДЦНТІ, сходи",0.4,1,null,"+"]
[null,"2198",null,4205,"ПАТ \"ДТЕК ДОНЕЦЬКОБЛЕНЕРГО\"","ДП \"Донецька залізниця\"","Ясинувата","РЩ-0,4 кВ ШЧ-5, НОД (резерв)","ШЧ-5, НОД (резерв)",0.4,1,null,"+"]
[null,"2201",null,4208,"ПАТ \"ДТЕК ДОНЕЦЬКОБЛЕНЕРГО\"","ДП \"Донецька залізниця\"","Ясинувата","РЩ-0,4 кВ ПМС-7, гуртожиток","ПМС-7, гуртожиток",0.4,"1",null,"+"]
[null,"2204",null,4211,"ПАТ \"ДТЕК ДОНЕЦЬКОБЛЕНЕРГО\"","ДП \"Донецька залізниця\"","Ясинувата","РЩ-0,4 кВ ПЧЛ-6","ПЧЛ-6","0,4",1,null,"+"]
[null,"2208",null,4215,"ПАТ \"ДТЕК ДОНЕЦЬКОБЛЕНЕРГО\"","ДП \"Донецька залізниця\"","Ясинувата","КТП-40 кВА","ПП Гасанов","0,4",1,"+"]
[null,"2211",null,4218,"ПАТ \"ДТЕК ДОНЕЦЬКОБЛЕНЕРГО\"","ДП \"Донецька залізниця\"","Ясинувата","КТП №21","роз'їзд 7 км","0,4",1,null,"+"]
[null,"2214",null,4221,"ПАТ \"ДТЕК ДОНЕЦЬКОБЛЕНЕРГО\"","ДП \"Донецька залізниця\"","Ясинувата","КТП-49","станція Менчугово","0,4",40,null,"+"]
[null,"2219",null,4226,"ПАТ \"ДТЕК ДОНЕЦЬКОБЛЕНЕРГО\"","ДП \"Донецька залізниця\"","Новий світ","РЩ-0,4 кВ освітлення казарм з.п. 35 км Менчугово-Ларіно","освітлення казарм з.п.35км Менчугово-Ларіно","0,4",1,null,"+"]
[null,"2222",null,4229,"ПАТ \"ДТЕК ДОНЕЦЬКОБЛЕНЕРГО\"","ДП \"Донецька залізниця\"","Кринична","ПС Кринична тягова -110кВ","ф. Граніт №1",10,3000,"+"]
[null,"2223",null,4230,"ПАТ \"ДТЕК ДОНЕЦЬКОБЛЕНЕРГО\"","ДП \"Донецька залізниця\"","Кринична","ПС Кринична тягова -110кВ","ф. Агроспецмонтажник №1",10,4000,"+"]
[null,"2226",null,4233,"ПАТ \"ДТЕК ДОНЕЦЬКОБЛЕНЕРГО\"","ДП \"Донецька залізниця\"","Кринична","ТП-2","вул.Вавіліна","0,4",80,"+"]
[null,"2229",null,4236,"ПАТ \"ДТЕК ДОНЕЦЬКОБЛЕНЕРГО\"","ДП \"Донецька залізниця\"","Ханжонкове","тягова п/ст. Ханжонкове","ХСПКЗ-1",35,21000,null,"+"]
[null,"2233",null,4240,"ПАТ \"ДТЕК ДОНЕЦЬКОБЛЕНЕРГО\"","ДП \"Донецька залізниця\"","Макіївка","РЩ-0,4 кВ СПД Лаптєв С.І.","СПД Лаптєв С.I.",0.4,1,"+"]
[null,"2236",null,4243,"ПАТ \"ДТЕК ДОНЕЦЬКОБЛЕНЕРГО\"","ДП \"Донецька залізниця\"","Макіївка","КТПО з.п. Лівенка","КТПО з.п.Лівенка","0,23",1,null,"+"]
[null,"2239",null,4246,"ПАТ \"ДТЕК ДОНЕЦЬКОБЛЕНЕРГО\"","ДП \"Донецька залізниця\"","Макіївка","РЩ-0,23 кВ казарма 8 км","Казарма 8 км","0,23",1,null,"+"]
[null,"2243",null,4250,"ПАТ \"ДТЕК ДОНЕЦЬКОБЛЕНЕРГО\"","ДП \"Донецька залізниця\"","Макіївка","РЩ-0,23 кВ переїзд 5 км зовнішнє освітлення","Переїзд 5 км зовнішнє освітлення","0,23",1,null,"+"]
[null,"2246",null,4253,"ПАТ \"ДТЕК ДОНЕЦЬКОБЛЕНЕРГО\"","ДП \"Донецька залізниця\"","Макіївка","РЩ-0,23 кВ селище Рясне","селище Рясне","0,23","20",null,"+"]
[null,"2247",null,4254,"ПАТ \"ДТЕК ДОНЕЦЬКОБЛЕНЕРГО\"","ДП \"Донецька залізниця\"","Макіївка","РЩ-0,23 кВ з.п.Рясне","з.п. Рясне","0,23",1,null,"+"]
[null,"2250",null,4257,"ПАТ \"ДТЕК ДОНЕЦЬКОБЛЕНЕРГО\"","ДП \"Донецька залізниця\"","Оленівка","ПС Оленівка тягова-110/10кВ","ф. Луганське","10","4000","+"]
[null,"2253",null,4260,"ПАТ \"ДТЕК ДОНЕЦЬКОБЛЕНЕРГО\"","ДП \"Донецька залізниця\"","Ясинувата","ТП-3062","ТП-3062","0,4","120","+"]
[null,"2256",null,4263,"ПАТ \"ДТЕК ДОНЕЦЬКОБЛЕНЕРГО\"","ДП \"Донецька залізниця\"","Ясинувата","ТП-29","РП-303","6","1200","+","+"]
[null,"2261",null,4268,"ПАТ \"ДТЕК ДОНЕЦЬКОБЛЕНЕРГО\"","ДП \"Донецька залізниця\"","Ясинувата","ПС ДФС-110/6кВ","ЦРП-2 №2","6","4800",null,"+"]
[null,"2265",null,4272,"ПАТ \"ДТЕК ДОНЕЦЬКОБЛЕНЕРГО\"","ДП \"Донецька залізниця\"","Ясинувата","ЗТП-3018","Фонтан","0,4","1",null,"+"]
[null,"2268",null,4275,"ПАТ \"ДТЕК ДОНЕЦЬКОБЛЕНЕРГО\"","ДП \"Донецька залізниця\"","Дебальцево","РУ-6 кВ ПС Дебальцево-110","прис. 6  кв Узел-1  (Ввод-1)","6","7200"," ","+"]
[null,"2271",null,4278,"ПАТ \"ДТЕК ДОНЕЦЬКОБЛЕНЕРГО\"","ДП \"Донецька залізниця\"","Дебальцево","РУ-6 кВ ПС Дебальцево-110","прис. 6 кв\" Вокзал\" ","6",3600,null,"+"]
[null,"2272",null,4279,"ПАТ \"ДТЕК ДОНЕЦЬКОБЛЕНЕРГО\"","ДП \"Донецька залізниця\"","Дебальцево","РУ-6 кВ ПС Дебальцево-110","прис. 6 кв \"Водокачка\"","6",1200,null,"+"]
[null,"2275",null,4282,"ПАТ \"ДТЕК ДОНЕЦЬКОБЛЕНЕРГО\"","ДП \"Донецька залізниця\"","Вуглегірськ","РУ-10 кВ Углегорск-Тяговая","Ввод №1 10 кВ \\ЭЧЭ Углегорск\\","110-пот.",20000,null,"+"]
[null,"2278",null,4285,"ПАТ \"ДТЕК ДОНЕЦЬКОБЛЕНЕРГО\"","ДП \"Донецька залізниця\"","Вуглегірськ","Питьевая скважина  ст. Углегорск","Ввод 0.4 кВ","0,4",1,null,"+"]
[null,"2282",null,4289,"ПАТ \"ДТЕК ДОНЕЦЬКОБЛЕНЕРГО\"","ДП \"Донецька залізниця\"","Вуглегірськ"," Дом культуры (ДК)","ДК","0,4",60,null,"+"]
[null,"2285",null,4292,"ПАТ \"ДТЕК ДОНЕЦЬКОБЛЕНЕРГО\"","ДП \"Донецька залізниця\"","Вуглегірськ","Котельная  спорткорпуса","Ввод 0.4 кВ","0,4",40,null,"+"]
[null,"2289",null,4296,"ПАТ \"ДТЕК ДОНЕЦЬКОБЛЕНЕРГО\"","ДП \"Донецька залізниця\"","Вуглегірськ","ПЧЛ-5 контора","Ввод 0.4 кВ","0,4",1,null,"+"]
[null,"2292",null,4299,"ПАТ \"ДТЕК ДОНЕЦЬКОБЛЕНЕРГО\"","ДП \"Донецька залізниця\"","Вуглегірськ","РУ-0.4кВ КТПНС №1","котельная Дома связи вв.№1","6",30,null,"+"]
[null,"2295",null,4302,"ПАТ \"ДТЕК ДОНЕЦЬКОБЛЕНЕРГО\"","ДП \"Донецька залізниця\"","Вуглегірськ","ВЛ 6КВ РП-2-ТП-13 МТП-62оп16","ТП Больница-Очистные","0,4",80,null,"+"]
[null,"2296",null,4303,"ПАТ \"ДТЕК ДОНЕЦЬКОБЛЕНЕРГО\"","ДП \"Донецька залізниця\"","Дебальцево","РУ-0.4кВ ТП-39","Ввод 0.4 кВ","6",40,"+"]
[null,"2301",null,4308,"ПАТ \"ДТЕК ДОНЕЦЬКОБЛЕНЕРГО\"","ДП \"Донецька залізниця\"","Дебальцево","РУ-0.4кВ ТП 6 кв \"Столовая-10\"","Путевая.12-19.25.26","0,4",40,"+"]
[null,"2304",null,4311,"ПАТ \"ДТЕК ДОНЕЦЬКОБЛЕНЕРГО\"","ДП \"Донецька залізниця\"","Дебальцево","РУ-0.4 кВ ПС-35  Фидерная","приєд. 0.4кВ \"90 кв. дім ввід 2\" (вул. Вузлова. 44)","0,4",60,"+"]
[null,"2307",null,4314,"ПАТ \"ДТЕК ДОНЕЦЬКОБЛЕНЕРГО\"","ДП \"Донецька залізниця\"","Дебальцево","РУ-0.4 кВ ТП 6 кв \"столовая-9\"","прис. 0.4кв \" ул. Путевая. 1-11\"","0,4",40,"+"]
[null,"2310",null,4317,"ПАТ \"ДТЕК ДОНЕЦЬКОБЛЕНЕРГО\"","ДП \"Донецька залізниця\"","Дебальцево","РУ-6 кВ ТП 6 кв \"Привокзальное\"","прис. 6 кВ   \" 70 кв. дом\"","6",1200,"+"]
[null,"2314",null,4321,"ПАТ \"ДТЕК ДОНЕЦЬКОБЛЕНЕРГО\"","ДП \"Донецька залізниця\"","Дебальцево","РУ-6 кВ РП-котельная","прис. 6 кв 109 кв. дом ул.  Ленина РЕВЕРСНЫЙ СЧ ","6",1800,"+"]
[null,"2317",null,4324,"ПАТ \"ДТЕК ДОНЕЦЬКОБЛЕНЕРГО\"","ДП \"Донецька залізниця\"","Дебальцево","РУ-0.4 кВ ТП-32","Ввод 0.4 кВ( тп-32)","10",40,"+"]
[null,"2320",null,4327,"ПАТ \"ДТЕК ДОНЕЦЬКОБЛЕНЕРГО\"","ДП \"Донецька залізниця\"","Дебальцево","РУ-0.4 кВ ТП 10кв \"столовая ПМС\"","прис. 0.4 кВ ул.Курчатова.д.80","0,4",20,"+"]
[null,"2321",null,4328,"ПАТ \"ДТЕК ДОНЕЦЬКОБЛЕНЕРГО\"","ДП \"Донецька залізниця\"","Дебальцево","РУ-0.4 кВ ТП 10 кв \"столовая ПМС\"","прис. 0.4 кВ ул.Курчатова.д.82","0,4",20,"+"]
[null,"2324",null,4331,"ПАТ \"ДТЕК ДОНЕЦЬКОБЛЕНЕРГО\"","ДП \"Донецька залізниця\"","Дебальцево","РЩ-0.4 КВ Быт. Комбинат ПМС-9(ТП-ШРМ)","прис. 0.4 кВ п.Метеорологический","0,4",1,"+"]
[null,"2328",null,4335,"ПАТ \"ДТЕК ДОНЕЦЬКОБЛЕНЕРГО\"","ДП \"Донецька залізниця\"","Дебальцево","РУ-0.4 Кв ТП 10 кв \"ЦРП-Центральное\"","прис. 0.4 кв ул.50 лет Октября(пос. 8 марта)","0,4",40,"+"]
[null,"2331",null,4338,"ПАТ \"ДТЕК ДОНЕЦЬКОБЛЕНЕРГО\"","ДП \"Донецька залізниця\"","Дебальцево","ТП ПДМ","прис. Вергулевка(ТП-16.88)","6",480,"+"]
[null,"2334",null,4341,"ПАТ \"ДТЕК ДОНЕЦЬКОБЛЕНЕРГО\"","ДП \"Донецька залізниця\"","Дебальцево","РУ-0.4 кВ ТП-10кВ ст.Углегорск. Дон.ж/д","прис. 0.4кв \"ул. Постышева\" дом. №№ 19.21.23.25","0,4",60,"+"]
[null,"2338",null,4345,"ПАТ \"ДТЕК ДОНЕЦЬКОБЛЕНЕРГО\"","ДП \"Донецька залізниця\"","Дебальцево","ПС Восход","Ввод 35 кв ПС  Восход   ","35",10500,"+"]
[null,"2341",null,4348,"ПАТ \"ДТЕК ДОНЕЦЬКОБЛЕНЕРГО\"","ДП \"Донецька залізниця\"","Дебальцево","РЩ-0.4 кВ. Котельная 140(теплосети)","Ввод 0.4 кВ","0,4",80,"+"]
[null,"2342",null,4349,"ПАТ \"ДТЕК ДОНЕЦЬКОБЛЕНЕРГО\"","ДП \"Донецька залізниця\"","Оленівка","ПС Оленівка тягова-110/10кВ","ф. Луганське","10","4000","+"]
[null,"2346",null,4353,"ПАТ \"ДТЕК ДОНЕЦЬКОБЛЕНЕРГО\"","ДП \"Донецька залізниця\"","Ясинувата","РЩ-0,4 кВ \"РРС Ясинувата\"","РРС Ясинувата вв1","0,4","1","+"]
[null,"2349",null,4356,"ПАТ \"ДТЕК ДОНЕЦЬКОБЛЕНЕРГО\"","ДП \"Донецька залізниця\"","Ясинувата","ПС Ясинувата-110/35/6кВ","Тягова №1","35","28000",null,"+"]
[null,"2353",null,4360,"ПАТ \"ДТЕК ДОНЕЦЬКОБЛЕНЕРГО\"","ДП \"Донецька залізниця\"","Ясинувата","ПС ДФС-110/6кВ","ЦРП-2 №2","6","4800",null,"+"]
[null,"2356",null,4363,"ПАТ \"ДТЕК ДОНЕЦЬКОБЛЕНЕРГО\"","ДП \"Донецька залізниця\"","Ясинувата","ТП-3099","буд.11 3 мкр-н","0,4","1",null,"+"]
[null,1,null,4366,"ТОВ \"Луганське енергетичне об'єднання\"","ДП НЕК \"Укренерго\"","Рафайлівка","Антрацит-220","АТ-1 110 кВ",110,1650000,"+"]
[null,5,null,4370,"ТОВ \"Луганське енергетичне об'єднання\""," ДП НЕК \"Укренерго\"","Рафайлівка","Антрацит-220","ТСН-3(рез.) (6/0.4) ",0.4,80,null,"+"]
[null,8,null,4373,"ТОВ \"Луганське енергетичне об'єднання\""," ДП НЕК \"Укренерго\"","Куряче","Победа - 500кВ","АТ-3-110 осн",110,2200000,"+"]
[null,9,null,4374,"ТОВ \"Луганське енергетичне об'єднання\"","ДП НЕК \"Укренерго\"","Куряче","Победа - 500кВ","ТВП-41р(35/0,4)",0.4,200,null,"+"]
[null,12,null,4377,"ТОВ \"Луганське енергетичне об'єднання\""," ДП НЕК \"Укренерго\"","Куряче","Краснодонская 220кВ","ОЭВ-110 осн.",110,330000,"+","+"]
[null,15,null,4380,"ТОВ \"Луганське енергетичне об'єднання\"","ДП НЕК \"Укренерго\"","Куряче","Краснодонская 220кВ","Даръевка №1 110кВ осн.",110,66000,"+"]
[null,19,null,4384,"ТОВ \"Луганське енергетичне об'єднання\""," ДП НЕК \"Укренерго\"","Куряче","Краснодонская 220кВ","Даръевка №2 110кВ осн.",110,132000,"+"]
[null,22,null,4387,"ТОВ \"Луганське енергетичне об'єднання\""," ДП НЕК \"Укренерго\"","Куряче","Краснодонская 220кВ","Сорокино 35кВ",35,42000,"+"]
[null,25,null,4390,"ТОВ \"Луганське енергетичне об'єднання\"","ДП НЕК \"Укренерго\"","Куряче","Краснодонская 220кВ","Свердловская №1 35кВ",35,21000,"+"]
[null,30,null,4395,"ТОВ \"Луганське енергетичне об'єднання\""," ДП НЕК \"Укренерго\"","Куряче","Краснодонская 220кВ","Свердловская №2 35кВ",35,21000,"+"]
[null,33,null,4398,"ТОВ \"Луганське енергетичне об'єднання\""," ДП НЕК \"Укренерго\"","Куряче","Краснодонская 220кВ","Житлове селище",0.4,20,"+"]
[null,34,null,4399,"ТОВ \"Луганське енергетичне об'єднання\""," ДП НЕК \"Укренерго\"","Донецьк Ростовський (РФ)","Гундоровка110кВ","Відпайка від ПЛ 110кВ Тягова-Центральна",110,220000,"+","+"]
[null,37,null,4402,"ТОВ \"Луганське енергетичне об'єднання\""," ДП НЕК \"Укренерго\"","Михайлівка","330 кВ \"Михайловка\"","АТ-3",35,140000,"+"]
[null,40,null,4405,"ТОВ \"Луганське енергетичне об'єднання\""," ДП НЕК \"Укренерго\"","Михайлівка","330 кВ \"Михайловка\"","АТ-2",110,330000,"+"]
[null,44,null,4409,"ТОВ \"Луганське енергетичне об'єднання\""," ДП НЕК \"Укренерго\"","Михайлівка","330 кВ \"Михайловка\"","ТВП-1 (35/0,4)",0.4,120,null,"+"]
[null,47,null,4412,"ТОВ \"Луганське енергетичне об'єднання\""," ДП НЕК \"Укренерго\"","Михайлівка","400 кВ Михайловка ","ТВП-25 (35/6)",6,3600,null,"+"]
[null,50,null,4415,"ТОВ \"Луганське енергетичне об'єднання\""," ДП НЕК \"Укренерго\"","Стаханов","ПС 220 кВ \"Алмазна\"","Т-2 ввід А",10,120000,"+"]
[null,54,null,4419,"ТОВ \"Луганське енергетичне об'єднання\"","ДП НЕК \"Укренерго\"","Стаханов","ПС 220 кВ \"Алмазна\"","ТВП-1 (10/0,4)",0.4,120,null,"+"]
[null,57,null,4422,"ТОВ \"Луганське енергетичне об'єднання\""," ДП НЕК \"Укренерго\"","Алчевськ","220  кВ Коммунарская ","АТ-2",110,330000,"+"]
[null,58,null,4423,"ТОВ \"Луганське енергетичне об'єднання\""," ДП НЕК \"Укренерго\"","Алчевськ","220  кВ Коммунарская ","ОМВ",110,330000,"+"]
[null,61,null,4426,"ТОВ \"Луганське енергетичне об'єднання\""," ДП НЕК \"Укренерго\"","Лозівський"," 220 кВ \"Черкаська\"","АТ-2 110 кВ",110,330000,"+"]
[null,64,null,4429,"ТОВ \"Луганське енергетичне об'єднання\""," ДП НЕК \"Укренерго\"","Лозівський"," 220 кВ \"Черкаська\"","ТСН-2 (6/0.4)",0.4,200,null,"+"]
[null,70,null,4435,"ТОВ \"Луганське енергетичне об'єднання\""," ДП НЕК \"Укренерго\"","Стаханов","ПС 500 кВ  \"Новодонбаська\"","Відг.від ПЛ 35 кВ Ломоватка-Фабрична",35,14000,null,"+"]
[null,72,null,4437,"ТОВ \"Луганське енергетичне об'єднання\"","ДП НЕК \"Укренерго\"","Луганськ","Кирова-220","АТ-2","110",1650000,"+","+"]
[null,76,null,4441,"ТОВ \"Луганське енергетичне об'єднання\""," ДП НЕК \"Укренерго\"","Луганськ","Кирова-220","ТВП-1",0.4,80,null,"+"]
[null,79,null,4444,"ТОВ \"Луганське енергетичне об'єднання\"","ПАТ \"ДТЕК Донецькобленерго\"","Красний Луч","ШГРЭС-110/35/6","Южная-1",110,132000,"+"]
[null,82,null,4447,"ТОВ \"Луганське енергетичне об'єднання\"","ПАТ \"ДТЕК Донецькобленерго\"","Сніжне","Ремовка-35","Миусинская",35,28000,"+"]
[null,83,null,4448,"ТОВ \"Луганське енергетичне об'єднання\"","ПАТ \"ДТЕК Донецькобленерго\"","Красний Луч","ПС Янівка-35/6 кВ","Грабово",35,5250,null,"+"]
[null,86,null,4451,"ТОВ \"Луганське енергетичне об'єднання\""," ТОВ \"ВІТРЯНИЙ ПАРК ЛУТУГИНСЬКИЙ\" ","Іллірія"," ПС 35/6 \"Іллірія\"","ПЛ Лутугінська ВЕС вв. № 2 ",35,35000,"+"]
[null,89,null,4454,"ТОВ \"Луганське енергетичне об'єднання\"","ДП \"Укрзалізниця\"","Ровеньки","МТП 6кВ Картушино","РУ-0,4 кВ  МТП Картушино",0.4,15,"+","+"]
[null,93,null,4458,"ТОВ \"Луганське енергетичне об'єднання\"","ДП \"Укрзалізниця\"","Антрацит","ПС-35/10/6кВ Штерівка тягова","РУ-35 кВ ПС-35/10/6кВ Штерівка тягова, приєднання  СТ-1",35,28000,"+","+"]
[null,96,null,4461,"ТОВ \"Луганське енергетичне об'єднання\"","ДП \"Укрзалізниця\"","Красний Луч","ТП-ПЧ- Штерівка","РУ-6 кВ ТП-4526 приєднання \"ТМ-400 кВА\" РЕМ Красний Луч",0.4,80,"+"]
[null,100,null,4465,"ТОВ \"Луганське енергетичне об'єднання\"","ДП \"Укрзалізниця\"","Ровеньки","ПЛ-0,4 кВ від МТП 6кВ ст.Лобовські Копі","вул. Залізнична, 11",0.23,1,"+"]
[null,103,null,4468,"ТОВ \"Луганське енергетичне об'єднання\"","ДП \"Укрзалізниця\"","Ровеньки","ТП 6кВ ДС Ровеньки","РУ-0,4кВ  ТП 6кВ ДС Ровеньки",0.4,60,null,"+"]
[null,106,null,4471,"ТОВ \"Луганське енергетичне об'єднання\"","ДП \"Укрзалізниця\"","Антрацит","КТП Колпаково","РУ-0,4 кВ, приєднання населення ст.Колпаково",0.4,40,"+"]
[null,107,null,4472,"ТОВ \"Луганське енергетичне об'єднання\"","ДП \"Укрзалізниця\"","Антрацит","ТП ВЧД Щотове","РУ-0,4 кВ, приєднання вул.Кривоносова, 1",0.4,1,"+"]
[null,111,null,4476,"ТОВ \"Луганське енергетичне об'єднання\"","ДП \"Укрзалізниця\"","Красний Луч","ТП 6кВ ЕЦ Сільський","РУ-0,4 кВ, ТП 6кВ ЕЦ Сільський, вв.1",0.4,1,null,"+"]
[null,115,null,4480,"ТОВ \"Луганське енергетичне об'єднання\"","ДП \"Укрзалізниця\"","Красний Луч","КТП-10кВ Комендантська від ФПЕ 10кВ ПС Фащівка тягова","РУ-0,4 кВ КТП10кВ Комендантська, приєднання населення пос.Комендантська",0.4,1,"+"]
[null,118,null,4483,"ТОВ \"Луганське енергетичне об'єднання\"","ДП \"Укрзалізниця\"","Антрацит","КТП Антрацитівського РЕМ","РУ-0,4 кВ КТП Антрацитівського РЕМ",0.4,1,"+"]
[null,121,null,4486,"ТОВ \"Луганське енергетичне об'єднання\"","ДП \"Укрзалізниця\"","Красний Луч","ТП ЕЦ Штерівка від ПС 35/10/6 Штерівка тягова","населення (вул.Вокзальна, 1)",0.4,1,"+"]
[null,125,null,4490,"ТОВ \"Луганське енергетичне об'єднання\"","ДП \"Укрзалізниця\"","Антрацит","водокачка Щотове","Ввід 0,4кВ",0.4,1,null,"+"]
[null,128,null,4493,"ТОВ \"Луганське енергетичне об'єднання\"","ДП \"Укрзалізниця\"","Антрацит","переїзд 5 км Щотове- Карахаш","Ввід 0,23кВ",0.23,1,null,"+"]
[null,131,null,4496,"ТОВ \"Луганське енергетичне об'єднання\"","ДП \"Укрзалізниця\"","Ровеньки","переїзд 2 км Ровеньки – шахта ½ Ровеньковськ","Ввід  №2 0,23кВ",0.23,1,null,"+"]
[null,132,null,4497,"ТОВ \"Луганське енергетичне об'єднання\"","ДП \"Укрзалізниця\"","Ровеньки","переїзд 3 км Ровеньки – шахта ½ Ровеньковська","Ввід 0,23кВ",0.23,1,null,"+"]
[null,135,null,4500,"ТОВ \"Луганське енергетичне об'єднання\"","ДП \"Укрзалізниця\"","Красний Луч","водокачка Штерівка","Ввід 0,4кВ",0.4,15,null,"+"]
[null,139,null,4504,"ТОВ \"Луганське енергетичне об'єднання\"","ДП \"Укрзалізниця\"","Красний Луч","станція  Браунівка","Ввід 0,4кВ",0.4,1,null,"+"]
[null,142,null,4507,"ТОВ \"Луганське енергетичне об'єднання\"","ДП \"Укрзалізниця\"","Красний Луч","переїзд 2 км Красний Луч- пост 16","Ввід 0,23кВ",0.23,1,null,"+"]
[null,145,null,4510,"ТОВ \"Луганське енергетичне об'єднання\"","ДП \"Укрзалізниця\"","Красний Луч","переїзд 1 км пост 16 – шахта Краснолуцька","Ввід №1 0,23кВ",0.23,1,null,"+"]
[null,149,null,4514,"ТОВ \"Луганське енергетичне об'єднання\"","ДП \"Укрзалізниця\"","Красний Луч","переїзд 13 км Штерівка – Браунівка","Ввід №1 0,23кВ",0.23,1,null,"+"]
[null,152,null,4517,"ТОВ \"Луганське енергетичне об'єднання\"","ДП \"Укрзалізниця\"","Красний Луч","переїзд 1 км шахта Княгінівська","Ввід №1 0,23кВ",0.23,1,null,"+"]
[null,156,null,4521,"ТОВ \"Луганське енергетичне об'єднання\"","ДП \"Укрзалізниця\"","Красний Луч","переїзд 2 км Анруд- шахта 2 ВЛКСМ","Ввід №2 0,23кВ",0.23,1,null,"+"]
[null,157,null,4522,"ТОВ \"Луганське енергетичне об'єднання\"","ДП \"Укрзалізниця\"","Красний Луч","станція Анруд","Ввід 0,23кВ",0.23,1,null,"+"]
[null,160,null,4525,"ТОВ \"Луганське енергетичне об'єднання\"","ДП \"Укрзалізниця\"","Красний Луч","переїзд 4 км Скіповий - Гідрорудник","Ввід 0,23кВ",0.23,1,null,"+"]
[null,164,null,4529,"ТОВ \"Луганське енергетичне об'єднання\"","ДП \"Укрзалізниця\"","Красний Луч","станція  Скіповий","Ввід №1 0,23кВ",0.23,1,null,"+"]
[null,167,null,4532,"ТОВ \"Луганське енергетичне об'єднання\"","ДП \"Укрзалізниця\"","Красний Луч","станція Марусіно","Ввід 0,23кВ резерв",0.23,1,null,"+"]
[null,170,null,4535,"ТОВ \"Луганське енергетичне об'єднання\"","ДП \"Укрзалізниця\"","Ровеньки","ПС Дарьевка 110/10кВ","ТП Дарьевка 10 яч.51",110,1000,null,"+"]
[null,174,null,4539,"ТОВ \"Луганське енергетичне об'єднання\"","ДП \"Укрзалізниця\"","Бірюкове","ф.ТП Бирюково ввод","ф.ТП Бирюково ввод",0.4,1,null,"+"]
[null,177,null,4542,"ТОВ \"Луганське енергетичне об'єднання\"","ДП \"Укрзалізниця\"","Володарськ","ТП-18 ПС 35кВ Володарка","ст. Изотово","6",1,null,"+"]
[null,178,null,4543,"ТОВ \"Луганське енергетичне об'єднання\"","ДП \"Укрзалізниця\"","Свердловськ","КТПЕЦ Красная Могила-6 ","ф.Население Свердловский РЭС",0.23,1,"+"]
[null,181,null,4546,"ТОВ \"Луганське енергетичне об'єднання\"","ДП \"Укрзалізниця\"","Свердловськ","ВЛ-6кВ  ПС Марс-ТП ЕЦ Довжанская","ф.ТП-25 Горсеть ",0.4,80,"+"]
[null,184,null,4549,"ТОВ \"Луганське енергетичне об'єднання\"","ДП \"Укрзалізниця\"","Власівка","оп.№15 ПЛ6кВ №15 Східний ПС 35/6 Ізваринська РУ 6кВ комірка №1","КТП-404 (1523А) \nст.Ізварине (резерв)",0.4,1,null,"+"]
[null,188,null,4553,"ТОВ \"Луганське енергетичне об'єднання\"","ДП \"Укрзалізниця\"","Краснодон","ТП-405 РУ 0,4кВ","Садівниче товариство \"Ветеран\"",0.4,1,"+"]
[null,191,null,4556,"ТОВ \"Луганське енергетичне об'єднання\"","ДП \"Укрзалізниця\"","Верхньошевирівка","оп.№158 ПЛ 10кВ №01 Дубовський  ПС 35/10 Шевирівська","Станція Встречна \nКТП-406 (0142А)\nвул. Перемоги, \nвул. Гриньова \nс. Ново-Олександрівськ",0.4,1,null,"+"]
[null,193,null,4558,"ТОВ \"Луганське енергетичне об'єднання\"","ДП \"Укрзалізниця\"","Талове","оп.№1 від ПЛ-6кВ ТП-15-КТП-833А","КТП-405 (КТП-833А)\nст. Тормозна",0.4,1,null,"+"]
[null,199,null,4564,"ТОВ \"Луганське енергетичне об'єднання\"","ДП \"Укрзалізниця\"","Придорожне","ПС 6кВ ш.Ореховская","яч. 41 ст. Новосемейкино","6",600,null,"+"]
[null,202,null,4567,"ТОВ \"Луганське енергетичне об'єднання\"","ДП \"Укрзалізниця\"","Новосвітлівка","КТП-1324А ТОВ \"Агрохим\" від ПЛ 6кВ №13 оп№48","РЩ-0,4кВ ст.Ново-Світлівка",0.4,1,null,"+"]
[null,203,null,4568,"ТОВ \"Луганське енергетичне об'єднання\"","ДП \"Укрзалізниця\"","Новосвітлівка","оп.№115 ПЛ6кВ №30 х. Лисий","КТПО-122 (КТП-3008А) переїзд \"1007км\"",0.4,1,null,"+"]
[null,206,null,4571,"ТОВ \"Луганське енергетичне об'єднання\"","ДП \"Укрзалізниця\"","Зимогір’я","ПС “Зимогір’я-35/6 кВ”, комірка 35 кВ, 1 секція шин, 2 секція шин (резерв)","Допоміжна тягова підстанція „Слов’яносербськ” 35/3,3 кВ",35,10500,null,"+"]
[null,209,null,4574,"ТОВ \"Луганське енергетичне об'єднання\"","ДП \"Укрзалізниця\"","Красний Луч","П/ст. „Родаково 110” \nЗРУ-6 кВ  комірка № 5  \n„Родаково 1” ","ТП-312",6,3600,null,"+"]
[null,213,null,4578,"ТОВ \"Луганське енергетичне об'єднання\"","ДП \"Укрзалізниця\"","Кіровськ","МТП 987","КПЛ 0,4 кВ “Зал. ст. Сифонна”",0.4,1,null,"+"]
[null,216,null,4581,"ТОВ \"Луганське енергетичне об'єднання\"","ДП \"Укрзалізниця\"","Перевальськ","ТП-804 РУ-0,4 кВ","РЩ-0,23 кВ “Пост №2 ст. “Овраги”",0.23,1,null,"+"]
[null,219,null,4584,"ТОВ \"Луганське енергетичне об'єднання\"","ДП \"Укрзалізниця\"","Алчевськ","ПС ЦТНП РУ-6 кВ  \nкомірка №4","ТП-310 РУ-6 кВ",6,1200,null,"+"]
[null,223,null,4588,"ТОВ \"Луганське енергетичне об'єднання\"","ДП \"Укрзалізниця\"","Кіровськ","МТП № 3","Зовнішнє освітлення \nз.п. Водопровід",0.23,1,null,"+"]
[null,226,null,4591,"ТОВ \"Луганське енергетичне об'єднання\"","ДП \"Укрзалізниця\"","Луганськ","ТП-226 РУ-0,4кВ от ЦРП-34 ЗРУ-6кВ комірка № 18","ЛМКП \"ТКЕ\" (Котельна ЛМКП)",0.4,"40"]
[null,227,null,4592,"ТОВ \"Луганське енергетичне об'єднання\"","ДП \"Укрзалізниця\"","Лутугине","П/ст. ”ЛОПВ” („ЛДНВВК”) РУ-6 кВ комірка № 42","ТП-215 (ТП-112А) РУ-6 кВ, житлові будинки, нар. освітлення, СЦБ",6,"600"]
[null,230,null,4595,"ТОВ \"Луганське енергетичне об'єднання\"","ДП \"Укрзалізниця\"","Луганськ","П/ст.”Тельманівська” \nОРУ-6 кВ II СШ комірка \n№ 42. ”Борисівка-2”","ТП-224 РУ-6 кВ",6,600,null,"+"]
[null,233,null,4598,"ТОВ \"Луганське енергетичне об'єднання\"","ДП \"Укрзалізниця\"","Луганськ","П/ст. „Якубовського” ЗРУ-6 кВ  кВ  ТОВ «ЛЕО» III СШ комірка № 29 ”Депо-2”","ТП-220 РУ- 6 кВ  комірка № 5",6,"1200",null,"+"]
[null,238,null,4603,"ТОВ \"Луганське енергетичне об'єднання\"","ДП \"Укрзалізниця\"","Луганськ","ТП-217 (858А) РУ-0,4 кВ.","РЩ-0,4 кВ  ж.б.№ 87А вул.А.Ліньова",0.4,"60",null,"+"]
[null,241,null,4606,"ТОВ \"Луганське енергетичне об'єднання\"","ДП \"Укрзалізниця\"","Луганськ","ЦРП-32 РУ-6 кВ \nкомірка № 16","ТП-218 (857А)",6," 900",null,"+"]
[null,245,null,4610,"ТОВ \"Луганське енергетичне об'єднання\"","ДП \"Укрзалізниця\"","Луганськ","ТП-81 РУ-6 кВ, \nкомірка № 1","ТП-210 (780А)",0.4,"40","+"]
[null,248,null,4613,"ТОВ \"Луганське енергетичне об'єднання\"","ДП \"Укрзалізниця\"","Лутугине","ТП-7 РУ-6 кВ, комірка  № 3, приєд. «ТП-112А»","ТП-215 (112А), електроопалення, ст.Лутугино, СЦБ",6,360,"+"]
[null,251,null,4616,"ТОВ \"Луганське енергетичне об'єднання\"","ДП \"Укрзалізниця\"","Словёяносербськ","ТП-303 РУ-6 кВ \nкомірка № 7","ЛЕП-6 кВ № 67 ”Селище-2”",6,"900"]
[null,252,null,4617,"ТОВ \"Луганське енергетичне об'єднання\"","ДП \"Укрзалізниця\"","Словёяносербськ","ТП-301 РУ-6 кВ  \nкомірка № 8 ","ЛЕП-6 кВ № 66 ”Селище-1”",6,600,null,"+"]
[null,255,null,4620,"ТОВ \"Луганське енергетичне об'єднання\"","ДП \"Укрзалізниця\"","Луганськ","Оп.№ 31 ПЛ-6 кВ на ділянці ТП-756–ТП-757","КТПО-224 (838А) переїзд «6 км»",0.23,"1"]
[null,258,null,4623,"ТОВ \"Луганське енергетичне об'єднання\"","ДП \"Укрзалізниця\"","Луганськ","ТП-204 РУ-0,4 кВ","Будівля службово-виробничого мережевого району на ст.Луганськ",0.4,"1"]
[null,262,null,4627,"ТОВ \"Луганське енергетичне об'єднання\"","ДП \"Укрзалізниця\"","Лутугине","Оп.№11 ПЛ-0,4 кВ від \nТП-146 приєд. «Л-3»","Переїзд «19 км»",0.23,"1"]
[null,265,null,4630,"ТОВ \"Луганське енергетичне об'єднання\"","ДП \"Укрзалізниця\"","Лутугине","Оп.№31 ПЛ-0,4 кВ \nвід ТП-33 приєд. «пров.Леваневского»","Переїзд «1 км»",0.23,"1"]
[null,269,null,4634,"ТОВ \"Луганське енергетичне об'єднання\"","ДП \"Укрзалізниця\"","Георгіївка","Оп.№2 ПЛ-0,4 кВ приєд. «Вокзальная»  від ТП-86","ст. Коноплянівка",0.23,"1"]
[null,272,null,4637,"ТОВ \"Луганське енергетичне об'єднання\"","ДП \"Укрзалізниця\"","Першозванівка","Оп.№8 ПЛ-10 кВ № 16 від ПС 35/10 “П.Николаевка”","КТПО-414 \n(ТП-1602А)  \nПереїзд «131 км»",0.23,"1"]
[null,275,null,4640,"ТОВ \"Луганське енергетичне об'єднання\"","ДП \"Укрзалізниця\"","Збірне","КТП-305(2305А)","с. Збірне",0.4,"1"]
[null,276,null,4641,"ТОВ \"Луганське енергетичне об'єднання\"","ДП \"Укрзалізниця\"","Збірне","Оп№55 ПЛ-6 кВ №23 від ПС 35/6 кВ  „Весела Тарасівка” ","КТП-305(2305А) \n(ст. Збірна)",0.4,"1"]
[null,279,null,4644,"ТОВ \"Луганське енергетичне об'єднання\"","ДП \"Укрзалізниця\"","Луганськ","ТП-222 РУ-0,4 кВ \nвід ТП-220 РУ-6 кВ ПС ”Якубовського” І СШ комірка №17 «Депо-1»","ОКП “Компанія” Луганськвода” \nРЩ-0,4 кВ КНС №1 ",0.4,1,null,"+"]
[null,284,null,4649,"ТОВ \"Луганське енергетичне об'єднання\"","ДП \"Укрзалізниця\"","Луганськ","ТП-220 РУ-0,4 кВ від п/ст „Якубовського” ЗРУ-6 кВ I СШ комірка № 17 ”Депо-1”","ОКП “Компанія” Луганськвода” КНС № 23 (резервный ввод)",0.4,"30"]
[null,287,null,4652,"ТОВ \"Луганське енергетичне об'єднання\"","ДП \"Укрзалізниця\"","Розкішне","Оп.№8 ПЛ-0,4 кВ  приєд. «Л-2» від ТП-3102 ","РЩ-0,23 СЦБ \nфідер №2 (резерв), \nпереїзд «11 км» ",0.23,"1"]
[null,290,null,4655,"ТОВ \"Луганське енергетичне об'єднання\"","ДП \"Укрзалізниця\"","Луганськ","ТП-207 (359А) РУ-бкВ"," Ввод от ТП-371 комірка № 3",6,2400]
[null,294,null,4659,"ТОВ \"Луганське енергетичне об'єднання\"","ДП \"Регіональні електричні мережі\"","Ровеньки"," ПС Дзержинка 35/6 кВ","Вертик. ствол  ш. Дзержинського",6,7200,null,"+"]
[null,297,null,4662,"ТОВ \"Луганське енергетичне об'єднання\"","ДП \"Регіональні електричні мережі\"","Ровеньки"," ПС Дзержинка 35/6 кВ","Східна сбойка шахти №5",6,3600,null,"+"]
[null,300,null,4665,"ТОВ \"Луганське енергетичне об'єднання\"","ДП \"Регіональні електричні мережі\"","Ровеньки"," ПС Дзержинка 35/6 кВ","Бурова №2",6,2400,null,"+"]
[null,301,null,4666,"ТОВ \"Луганське енергетичне об'єднання\"","ДП \"Регіональні електричні мережі\"","Ровеньки"," ПС Дзержинка 35/6 кВ","Шахта 2 Дзержинського №1",6,7200,null,"+"]
[null,304,null,4669,"ТОВ \"Луганське енергетичне об'єднання\"","ДП \"Регіональні електричні мережі\"","Ровеньки"," ПС ш.4 Дарьєвська  6/0,4 кВ","ТП-168",6,900,"+"]
[null,308,null,4673,"ТОВ \"Луганське енергетичне об'єднання\"","ДП \"Регіональні електричні мережі\"","Ровеньки","ПС Дар'ївка 35/6 кВ","Шахта 2 Дар'ївська",6,4800,null,"+"]
[null,311,null,4676,"ТОВ \"Луганське енергетичне об'єднання\"","ДП \"Регіональні електричні мережі\"","Ровеньки","ПС Дар'ївка 35/6 кВ","Резерв",6,4800,null,"+"]
[null,314,null,4679,"ТОВ \"Луганське енергетичне об'єднання\"","ДП \"Регіональні електричні мережі\"","Ровеньки","ПС Дар'ївка 35/6 кВ","Ствол №2",6,7200,null,"+"]
[null,318,null,4683,"ТОВ \"Луганське енергетичне об'єднання\"","ДП \"Регіональні електричні мережі\"","Ровеньки"," ПС Чапаєвка-35/6 кВ"," шахта-2 Луганська 1",6,4800,null,"+"]
[null,320,null,4685,"ТОВ \"Луганське енергетичне об'єднання\"","ДП \"Регіональні електричні мережі\"","Ровеньки"," ПС Чапаєвка-35/6 кВ","ПС 2 Чапаєва",6,4800,null,"+"]
[null,325,null,4690,"ТОВ \"Луганське енергетичне об'єднання\"","ДП \"Регіональні електричні мережі\"","Ровеньки","ТП-87","ТП-87",0.4,60,"+"]
[null,326,null,4691,"ТОВ \"Луганське енергетичне об'єднання\"","ДП \"Регіональні електричні мережі\"","Ровеньки"," ПС Лобовка 35/6 кВ"," 3 Вертикальна №1",35,14000,null,"+"]
[null,329,null,4694,"ТОВ \"Луганське енергетичне об'єднання\"","ДП \"Регіональні електричні мережі\"","Ровеньки"," ПС Лобовка 35/6 кВ","Шахта 1-2 Лобовська №2",6,4800,null,"+"]
[null,333,null,4698,"ТОВ \"Луганське енергетичне об'єднання\"","ДП \"Регіональні електричні мережі\"","Ровеньки"," ПС Лобовка 35/6 кВ","ТП Скважина №2",6,7200,null,"+"]
[null,336,null,4701,"ТОВ \"Луганське енергетичне об'єднання\"","ДП \"Регіональні електричні мережі\"","Ровеньки"," ПС Лобовка 35/6 кВ","Півд. Верт. ствол ш. Вахрушева",6,4800,null,"+"]
[null,339,null,4704,"ТОВ \"Луганське енергетичне об'єднання\"","ДП \"Регіональні електричні мережі\"","Ровеньки"," ПС Лобовка 35/6 кВ","ш. 37 з відп.",6,2400,null,"+"]
[null,343,null,4708,"ТОВ \"Луганське енергетичне об'єднання\"","ДП \"Регіональні електричні мережі\"","Ровеньки"," ПС  ш. 31-32 6/0,4 кВ","ТП-171-173",6,600,"+"]
[null,346,null,4711,"ТОВ \"Луганське енергетичне об'єднання\"","ДП \"Регіональні електричні мережі\"","Ровеньки"," ТП Укрторг","Укрторг",0.4,1,"+"]
[null,347,null,4712,"ТОВ \"Луганське енергетичне об'єднання\"","ДП \"Регіональні електричні мережі\"","Ровеньки"," ПС ш. 3-80 6/0,4 кВ","ТП Селище 3-80",0.4,40,"+"]
[null,350,null,4715,"ТОВ \"Луганське енергетичне об'єднання\"","ДП \"Регіональні електричні мережі\"","Ровеньки","ПС Ровеньки - 110 кВ","Кащеєвська №2",6,3600,null,"+"]
[null,353,null,4718,"ТОВ \"Луганське енергетичне об'єднання\"","ДП \"Регіональні електричні мережі\"","Ровеньки","ПС Ровеньки - 110 кВ","Очистні №2",6,7200,null,"+"]
[null,357,null,4722,"ТОВ \"Луганське енергетичне об'єднання\"","ДП \"Регіональні електричні мережі\"","Ровеньки","ПС Ровеньки - 110 кВ","ш.82-ІІ",6,7200,null,"+"]
[null,360,null,4725,"ТОВ \"Луганське енергетичне об'єднання\"","ДП \"Регіональні електричні мережі\"","Ровеньки"," ПС Кащеєвська 6/0,4 кВ","с. Ольга-Михайлівка",0.4,20,"+"]
[null,365,null,4730,"ТОВ \"Луганське енергетичне об'єднання\"","ДП \"Регіональні електричні мережі\"","Ровеньки","ПС ш.82 - 6/0,4 кВ ","ТП-92-94",6,600,"+"]
[null,368,null,4733,"ТОВ \"Луганське енергетичне об'єднання\"","ДП \"Регіональні електричні мережі\"","Ровеньки"," ПС Фрунзенська 35/6 кВ ","ТВП",0.4,20,null,"+"]
[null,371,null,4736,"ТОВ \"Луганське енергетичне об'єднання\"","ДП \"Регіональні електричні мережі\"","Ровеньки"," ПС Фрунзенська 35/6 кВ ","Донбасводотрест №1",6,2400,"+"]
[null,372,null,4737,"ТОВ \"Луганське енергетичне об'єднання\"","ДП \"Регіональні електричні мережі\"","Ровеньки"," ПС Фрунзенська 35/6 кВ ","Донбасводотрест №2",6,1800,"+"]
[null,375,null,4740,"ТОВ \"Луганське енергетичне об'єднання\"","ДП \"Регіональні електричні мережі\"","Ровеньки"," ПС Фрунзенська 35/6 кВ ","ТП-19 ",6,3600,"+"]
[null,378,null,4743,"ТОВ \"Луганське енергетичне об'єднання\"","ДП \"Регіональні електричні мережі\"","Антрацит","ПС Боково-110/35/6 кВ","ШСМВ",110,220000,null,"+"]
[null,382,null,4747,"ТОВ \"Луганське енергетичне об'єднання\"","ДП \"Регіональні електричні мережі\"","Антрацит","ПС Громовка - 35/6 кВ"," Шахта 26 скважина №4",6,3600,null,"+"]
[null,385,null,4750,"ТОВ \"Луганське енергетичне об'єднання\"","ДП \"Регіональні електричні мережі\"","Антрацит","ПС Громовка - 35/6 кВ"," Шахта 26 №2",6,3600,null,"+"]
[null,389,null,4754,"ТОВ \"Луганське енергетичне об'єднання\"","ДП \"Регіональні електричні мережі\"","Антрацит","ПС  3 Нагольчанська 6/0,4 кВ","вул. Суворова",0.4,40,"+"]
[null,392,null,4757,"ТОВ \"Луганське енергетичне об'єднання\"","ДП \"Регіональні електричні мережі\"","Антрацит"," ПС АРМЗ -6/0,4 кВ","Електроцех",6,1200,null,"+"]
[null,395,null,4760,"ТОВ \"Луганське енергетичне об'єднання\"","ДП \"Регіональні електричні мережі\"","Антрацит","РЩ-0,22 кВ споживача","ПП Ліньков",0.23,1,"+"]
[null,396,null,4761,"ТОВ \"Луганське енергетичне об'єднання\"","ДП \"Регіональні електричні мережі\"","Антрацит"," ПС Боково 35/6 кВ","АРРЗ №1",6,4800,null,"+"]
[null,399,null,4764,"ТОВ \"Луганське енергетичне об'єднання\"","ДП \"Регіональні електричні мережі\"","Антрацит"," ПС Боково 35/6 кВ","ПС Центральна-1 №1",6,3600,null,"+"]
[null,402,null,4767,"ТОВ \"Луганське енергетичне об'єднання\"","ДП \"Регіональні електричні мережі\"","Антрацит","ТП-89","ТОВ \"Славсант\" (МАРТОНЭКС)",0.4,120,null,"+"]
[null,406,null,4771,"ТОВ \"Луганське енергетичне об'єднання\"","ДП \"Регіональні електричні мережі\"","Антрацит"," ПС 1-1 Біс 6/0,4 кВ","ТП-54",6,900,"+"]
[null,410,null,4775,"ТОВ \"Луганське енергетичне об'єднання\"","ДП \"Регіональні електричні мережі\"","Антрацит"," ПС Центральна 1 6/0,4 кВ","ВКХ №2",6,2400,"+"]
[null,414,null,4779,"ТОВ \"Луганське енергетичне об'єднання\"","ДП \"Регіональні електричні мережі\"","Антрацит"," ПС Христофорівка - 35/6 кВ","ТП-121",6,3600,"+","+"]
[null,417,null,4782,"ТОВ \"Луганське енергетичне об'єднання\"","ДП \"Регіональні електричні мережі\"","Красний Луч","ТП ТОВ «Україна-Схід» №1","ТОВ «Україна-Схід» №1",6,600,null,"+"]
[null,420,null,4785,"ТОВ \"Луганське енергетичне об'єднання\"","ДП \"Регіональні електричні мережі\"","Ровеньки"," ПС   2 Чапаєва 6/0,4 кВ","ПС 4 Нагольчанська",6,3600,null,"+"]
[null,421,null,4786,"ТОВ \"Луганське енергетичне об'єднання\"","ДП \"Регіональні електричні мережі\"","Ровеньки"," ПС   2 Чапаєва 6/0,4 кВ","ТП-90-191",6,1800,"+"]
[null,424,null,4789,"ТОВ \"Луганське енергетичне об'єднання\"","ДП \"Регіональні електричні мережі\"","Антрацит"," ПС Щетово 35/6 кВ","ТП-22 ",6,3600,null,"+"]
[null,427,null,4792,"ТОВ \"Луганське енергетичне об'єднання\"","ДП \"Регіональні електричні мережі\"","Антрацит"," ПС  32 6/0,4 кВ","ТП-117-120",6,900,"+"]
[null,431,null,4796,"ТОВ \"Луганське енергетичне об'єднання\"","ДП \"Регіональні електричні мережі\"","Антрацит"," РУ-6кВ ПС Нагольчик - 35/6 кВ","  Шахта-54-І",6,3600,null,"+"]
[null,434,null,4799,"ТОВ \"Луганське енергетичне об'єднання\"","ДП \"Регіональні електричні мережі\"","Антрацит"," РУ-6кВ ПС Нагольчик - 35/6 кВ","  Шахта-23-І",6,4800,null,"+"]
[null,438,null,4803,"ТОВ \"Луганське енергетичне об'єднання\"","ДП \"Регіональні електричні мережі\"","Антрацит"," РУ-6кВ ПС Нагольчик - 35/6 кВ","  Шахта 24-ІІІ",6,7200,null,"+"]
[null,441,null,4806,"ТОВ \"Луганське енергетичне об'єднання\"","ДП \"Регіональні електричні мережі\"","Антрацит","ПС 53 - 6/0,4 кВ","ТП-121",6,2400,"+"]
[null,444,null,4809,"ТОВ \"Луганське енергетичне об'єднання\"","ДП \"Регіональні електричні мережі\"","Антрацит","ПС 23 - 6/0,4 кВ","Клуб Фенікс пекарня",0.4,60,"+"]
[null,447,null,4812,"ТОВ \"Луганське енергетичне об'єднання\"","ДП \"Регіональні електричні мережі\"","Антрацит","ПС 23 - 6/0,4 кВ"," вул.. Некрасова, вул.  Попова",0.4,30,"+"]
[null,449,null,4814,"ТОВ \"Луганське енергетичне об'єднання\"","ДП \"Регіональні електричні мережі\"","Антрацит","ПС 24 - 6/0,4 кВ","ТП-28",6,1200,"+"]
[null,453,null,4818,"ТОВ \"Луганське енергетичне об'єднання\"","ДП \"Регіональні електричні мережі\"","Антрацит","ТП 123","ТОВ Україна-Схід",0.4,30,"+"]
[null,456,null,4821,"ТОВ \"Луганське енергетичне об'єднання\"","ДП \"Регіональні електричні мережі\"","Антрацит","РП ТП Більшовик","Осв. Сел.  Ш.24 (ТП Більшовик)",0.4,40,"+"]
[null,459,null,4824,"ТОВ \"Луганське енергетичне об'єднання\"","ДП \"Регіональні електричні мережі\"","Антрацит","ПС ОРС - 6/0,4 кВ","  АБЗ",6,1200,"+"]
[null,463,null,4828,"ТОВ \"Луганське енергетичне об'єднання\"","ДП \"Регіональні електричні мережі\"","Антрацит","ПС ОРС - 6/0,4 кВ","  Агрос",0.4,1,"+"]
[null,466,null,4831,"ТОВ \"Луганське енергетичне об'єднання\"","ДП \"Регіональні електричні мережі\"","Антрацит","ПС ОРС - 6/0,4 кВ","  ПП Діна",0.4,1,"+"]
[null,469,null,4834,"ТОВ \"Луганське енергетичне об'єднання\"","ДП \"Регіональні електричні мережі\"","Красний Луч","ОАО \"Подряд Агро\" Краснолучский ДОП","Ввод 0,4 кВ",0.4,1]
[null,470,null,4835,"ТОВ \"Луганське енергетичне об'єднання\"","ДП \"Регіональні електричні мережі\"","Антрацит","ПС Тягова - 6/0,4 кВ","ПЛ ПС 2 східна. сб.  54",6,3600,"+"]
[null,473,null,4838,"ТОВ \"Луганське енергетичне об'єднання\"","ДП \"Регіональні електричні мережі\"","Красний Луч"," ПС Янівка 35/6 кВ","ПС 7 №1",6,7200,null,"+"]
[null,477,null,4842,"ТОВ \"Луганське енергетичне об'єднання\"","ДП \"Регіональні електричні мережі\"","Красний Луч"," ПС 5 6/0,4 кВ","ТП-272",6,1200,"+"]
[null,480,null,4845,"ТОВ \"Луганське енергетичне об'єднання\"","ДП \"Регіональні електричні мережі\"","Красний Луч","ПС Карл 110/35/6 кВ"," ПС 6-й ствол ",6,4800,null,"+"]
[null,483,null,4848,"ТОВ \"Луганське енергетичне об'єднання\"","ДП \"Регіональні електричні мережі\"","Красний Луч","ПС Карл 110/35/6 кВ"," ПС 6 кВ 7/8 №1",6,12000,null,"+"]
[null,487,null,4852,"ТОВ \"Луганське енергетичне об'єднання\"","ДП \"Регіональні електричні мережі\"","Красний Луч","  ПС 6 Ствол ","ТП-300",6,1200,"+"]
[null,488,null,4853,"ТОВ \"Луганське енергетичне об'єднання\"","ДП \"Регіональні електричні мережі\"","Красний Луч","  ПС 7/8 6/0,4 кВ","Депо",6,1200,"+"]
[null,494,null,4859,"ТОВ \"Луганське енергетичне об'єднання\"","ДП \"Регіональні електричні мережі\"","Красний Луч","  ПС Знамя комунізму ","ТП-95",6,3600,"+"]
[null,495,null,4860,"ТОВ \"Луганське енергетичне об'єднання\"","ДП \"Регіональні електричні мережі\"","Красний Луч","  ПС Знамя комунізму ","КЗСКМ",6,2400,"+"]
[null,498,null,4863,"ТОВ \"Луганське енергетичне об'єднання\"","ДП \"Регіональні електричні мережі\"","Красний Луч","ТП-95","Ввод №2",0.4,40,"+"]
[null,502,null,4867,"ТОВ \"Луганське енергетичне об'єднання\"","ДП \"Регіональні електричні мережі\"","Красний Кут","  ПС 110 кВ 21 ","ТВП №2",0.4,20,null,"+"]
[null,505,null,4870,"ТОВ \"Луганське енергетичне об'єднання\"","ДП \"Регіональні електричні мережі\"","Красний Луч"," ПС Хрусталь 110/35/6 кВ","ПС 17  №1",6,9000,null,"+"]
[null,508,null,4873,"ТОВ \"Луганське енергетичне об'єднання\"","ДП \"Регіональні електричні мережі\"","Красний Луч"," ПС Хрусталь 110/35/6 кВ"," Вентиляційний ствол ш. Краснолуцька №1 ",6,7200,null,"+"]
[null,512,null,4877,"ТОВ \"Луганське енергетичне об'єднання\"","ДП \"Регіональні електричні мережі\"","Красний Луч"," ПС 17 6/0,4 кВ","Селище ",0.4,40,"+"]
[null,515,null,4880,"ТОВ \"Луганське енергетичне об'єднання\"","ДП \"Регіональні електричні мережі\"","Красний Луч"," ПС 162 6/0,4 кВ","Пілорама (ПП Ринкевич)",0.4,30,"+"]
[null,516,null,4881,"ТОВ \"Луганське енергетичне об'єднання\"","ДП \"Регіональні електричні мережі\"","Красний Луч"," ПС 162 6/0,4 кВ","ТП-67",6,2400,"+"]
[null,519,null,4884,"ТОВ \"Луганське енергетичне об'єднання\"","ДП \"Регіональні електричні мережі\"","Красний Луч","  ПС Новопавловська 6/0,4 кВ","Т-2",6,18000,null,"+"]
[null,522,null,4887,"ТОВ \"Луганське енергетичне об'єднання\"","ДП \"Регіональні електричні мережі\"","Красний Луч","  ПС Новопавловська 6/0,4 кВ","Меблева фабрика",6,1800,"+"]
[null,526,null,4891,"ТОВ \"Луганське енергетичне об'єднання\"","ДП \"Регіональні електричні мережі\"","Антрацит","ПС Боково-Платовська 6/0,4 кВ","ТП-181",6,480,"+"]
[null,529,null,4894,"ТОВ \"Луганське енергетичне об'єднання\"","ДП \"Регіональні електричні мережі\"","Красний Луч"," ПС 160 6/0,4 кВ","ВП ПС Новопавлівка 35/6 кВ ",0.4,10,"+"]
[null,533,null,4898,"ТОВ \"Луганське енергетичне об'єднання\"","ДП \"Регіональні електричні мережі\"","Красний Луч","ПС Ізвестія 35/6 кВ"," ПС 1 №1",6,9600,null,"+"]
[null,537,null,4902,"ТОВ \"Луганське енергетичне об'єднання\"","ДП \"Регіональні електричні мережі\"","Красний Луч"," ПС 6кВ 1 ","ЦРП-2-1",6,4800,"+"]
[null,540,null,4905,"ТОВ \"Луганське енергетичне об'єднання\"","ДП \"Регіональні електричні мережі\"","Красний Луч","РЩ Споживача","ПБ Михайлов",0.4,1,"+"]
[null,541,null,4906,"ТОВ \"Луганське енергетичне об'єднання\"","ДП \"Регіональні електричні мережі\"","Красний Луч","РЩ АБК","Перукарня",0.23,1,"+"]
[null,544,null,4909,"ТОВ \"Луганське енергетичне об'єднання\"","ДП \"Регіональні електричні мережі\"","Красний Луч","ПС ЗВС 35/6 кВ","Т-3",6,4800,null,"+"]
[null,547,null,4912,"ТОВ \"Луганське енергетичне об'єднання\"","ДП \"Регіональні електричні мережі\"","Красний Луч","ПС ЗВС 35/6 кВ","ТВП-2",0.4,1,null,"+"]
[null,551,null,4916,"ТОВ \"Луганське енергетичне об'єднання\"","ДП \"Регіональні електричні мережі\"","Красний Луч","КТП-250 О/к Ювілейний","ФЕЛД",0.23,1,"+"]
[null,554,null,4919,"ТОВ \"Луганське енергетичне об'єднання\"","ДП \"Регіональні електричні мережі\"","Красний Луч","КТП ТОВ Газ-Сервіс","ТОВ Газ-Сервіс освітлення",0.23,1,"+"]
[null,558,null,4923,"ТОВ \"Луганське енергетичне об'єднання\"","ДП \"Регіональні електричні мережі\"","Красний Луч"," ПС 4 Біс- 35/6 кВ","ТП-108",6,900,"+"]
[null,561,null,4926,"ТОВ \"Луганське енергетичне об'єднання\"","ДП \"Регіональні електричні мережі\"","Красний Луч"," ПС 55 6/0,4 кВ","ТП-115",6,600,"+"]
[null,564,null,4929,"ТОВ \"Луганське енергетичне об'єднання\"","ДП \"Регіональні електричні мережі\"","Красний Луч"," ПС Княгинінська 6/0,4 кВ","ТП-131",6,900,"+"]
[null,565,null,4930,"ТОВ \"Луганське енергетичне об'єднання\"","ДП \"Регіональні електричні мережі\"","Красний Луч"," ПС Княгинінська 6/0,4 кВ","ТП-74",6,1200,"+"]
[null,568,null,4933,"ТОВ \"Луганське енергетичне об'єднання\"","ДП \"Регіональні електричні мережі\"","Красний Луч","РЩ-Теплиця","Маг. №2 ОРСу",0.4,1,"+"]
[null,574,null,4939,"ТОВ \"Луганське енергетичне об'єднання\"","ДП \"Регіональні електричні мережі\"","Красний Луч"," ПС Машзаводська 35/6 кВ","ТП-45",6,4800,"+"]
[null,576,null,4941,"ТОВ \"Луганське енергетичне об'єднання\"","ДП \"Регіональні електричні мережі\"","Красний Луч"," ПС Машзаводська 110/35/6 кВ","ТП-150",6,4800,"+"]
[null,579,null,4944,"ТОВ \"Луганське енергетичне об'єднання\"","ДП \"Регіональні електричні мережі\"","Красний Луч","ТП Антрацитівське ЕУ","Антрацитівське ЕУ",0.4,40,null,"+"]
[null,583,null,4948,"ТОВ \"Луганське енергетичне об'єднання\"","ДП \"Регіональні електричні мережі\"","Антрацит","ТП ТОВ „Борисугольінвест”","Ввод 0,4 кВ №1",0.4,60,null,"+"]
[null,586,null,4951,"ТОВ \"Луганське енергетичне об'єднання\"","ДП \"Регіональні електричні мережі\"","Антрацит","Суходольская-Победа опора №111","Суходольская-Победа опора №111",6,600,"+"]
[null,589,null,4954,"ТОВ \"Луганське енергетичне об'єднання\"","ДП \"Регіональні електричні мережі\"","Антрацит","ЗРУ - 35 кВ ПС \"Дуванная\" 110/35/6 кВ","ш. Баракова №2 с отп. на Дуванную ЦОФ",35,"28000",null,"+"]
[null,590,null,4955,"ТОВ \"Луганське енергетичне об'єднання\"","ДП \"Регіональні електричні мережі\"","Краснодон","ЗРУ - 6 кВ ПС \"ЦОФ Дуванная\" - 35/6 кВ","Ввод 6 кВ Т1",6,18000,"+"]
[null,593,null,4958,"ТОВ \"Луганське енергетичне об'єднання\"","ДП \"Регіональні електричні мережі\"","Краснодон","ЗРУ - 6 кВ ПС \"ЦОФ Дуванная\" - 35/6 кВ","ТСН 2",0.4,1,"+"]
[null,596,null,4961,"ТОВ \"Луганське енергетичне об'єднання\"","ДП \"Регіональні електричні мережі\"","Краснодон","ТП Депо","С/т Черемушки","0,4",1,"+"]
[null,600,null,4965,"ТОВ \"Луганське енергетичне об'єднання\"","ДП \"Регіональні електричні мережі\"","Краснодон","РУ-0,4 кВ\n КТП - 22","КТП-22",0.4,40,"+"]
[null,603,null,4968,"ТОВ \"Луганське енергетичне об'єднання\"","ДП \"Регіональні електричні мережі\"","Краснодон","Ввод № 3","Ввод № 3",6,7200,null,"+"]
[null,607,null,4972,"ТОВ \"Луганське енергетичне об'єднання\"","ДП \"Регіональні електричні мережі\"","Краснодон","Химлаборатория","Химлаборатория",0.4,40,"+"]
[null,610,null,4975,"ТОВ \"Луганське енергетичне об'єднання\"","ДП \"Регіональні електричні мережі\"","Краснодон","ЧП Ткаченко (транзит)","ЧП Ткаченко (транзит)",0.4,"40","+"]
[null,613,null,4978,"ТОВ \"Луганське енергетичне об'єднання\"","ДП \"Регіональні електричні мережі\"","Сєверний","РУ 6 кВ ПС ш. Северная 6/0,4 кВ","ТП-411",6,600,"+"]
[null,615,null,4980,"ТОВ \"Луганське енергетичне об'єднання\"","ДП \"Регіональні електричні мережі\"","Сєверний","РУ 6 кВ ПС ш. Северная 6/0,4 кВ","№21 Поповка",6,900,"+"]
[null,618,null,4983,"ТОВ \"Луганське енергетичне об'єднання\"","ДП \"Регіональні електричні мережі\"","Краснодон","ЗРУ - 6 кВ ПС \"2 БИС\" 35/6 кВ","Молода гвардія №2",6,4800,null,"+"]
[null,622,null,4987,"ТОВ \"Луганське енергетичне об'єднання\"","ДП \"Регіональні електричні мережі\"","Краснодон","ЗРУ-6 кВ ПС \"Молодая гвардия\"-6/0,4 кВ","ТП-11 (транзит)",6,1200,"+"]
[null,625,null,4990,"ТОВ \"Луганське енергетичне об'єднання\"","ДП \"Регіональні електричні мережі\"","Краснодон","ЗРУ-6 кВ ПС \"Молодогвардейская\"-6/0,4 кВ","ЛШСМУ",6,600,"+"]
[null,628,null,4993,"ТОВ \"Луганське енергетичне об'єднання\"","ДП \"Регіональні електричні мережі\"","Краснодон","ЗРУ-6 кВ ПС \"Молодогвардейская\"-6/0,4 кВ","ТОВ \"Интерпрокат\" № 2 (транзит)",6,2400,"+"]
[null,632,null,4997,"ТОВ \"Луганське енергетичне об'єднання\"","ДП \"Регіональні електричні мережі\"","Краснодон","РУ 0,4кВ ТП ШМУ","АЗС \"Гефест\"",0.4,1,"+"]
[null,635,null,5000,"ТОВ \"Луганське енергетичне об'єднання\"","ДП \"Регіональні електричні мережі\"","Краснодарський","ПС Краснодарка 35/6кВ","ТСН №1",0.4,"10",null,"+"]
[null,638,null,5003,"ТОВ \"Луганське енергетичне об'єднання\"","ДП \"Регіональні електричні мережі\"","Молодогвардійськ","РУ - 110 кВ ПС \"Молодогвардейская\" 110/35/6 кВ","ОМВ",110,165000,null,"+"]
[null,639,null,5004,"ТОВ \"Луганське енергетичне об'єднання\"","ДП \"Регіональні електричні мережі\"","Самсонівка","ПС 110/6 кВ \"Самсоновская-Западная\" № 1 яч. № 19","пос.Самсоновка",6,4800,"+"]
[null,642,null,5007,"ТОВ \"Луганське енергетичне об'єднання\"","ДП \"Регіональні електричні мережі\"","Лутугине","ПС Лутугинская 35/6 кВ","Лутугинская№1",6,3600,null,"+"]
[null,646,null,5011,"ТОВ \"Луганське енергетичне об'єднання\"","ДП \"Регіональні електричні мережі\"","Лутугине","ПС Лутугинская 35/6 кВ","Ствол - 1",6,7200,null,"+"]
[null,649,null,5014,"ТОВ \"Луганське енергетичне об'єднання\"","ДП \"Регіональні електричні мережі\"","Білоріченський","ПС - 35/6 кВ \"Белореченская\" ","Ввод № 1  ",6,36000,null,"+"]
[null,652,null,5017,"ТОВ \"Луганське енергетичне об'єднання\"","ДП \"Регіональні електричні мережі\"","Білоріченський","ПС - 6/0,4 кВ \"Белореченская\" ","Жил поселок № 2",6,1800,"+"]
[null,656,null,5021,"ТОВ \"Луганське енергетичне об'єднання\"","ДП \"Регіональні електричні мережі\"","Білоріченський","РУ-0,4 кВ П/с Белореченская 35/7","ГЩУ 2",0.4,20,"+"]
[null,660,null,5025,"ТОВ \"Луганське енергетичне об'єднання\"","ДП \"Регіональні електричні мережі\"","Брянка","ПС Брянка 110/6 кВ","ПС Брянковська 1",6,7200,null,"+"]
[null,661,null,5026,"ТОВ \"Луганське енергетичне об'єднання\"","ДП \"Регіональні електричні мережі\"","Брянка","ПС Брянка 110/6 кВ","ПС Брянковська 2",6,7200,null,"+"]
[null,664,null,5029,"ТОВ \"Луганське енергетичне об'єднання\"","ДП \"Регіональні електричні мережі\"","Зоринськ","ПС Єлєновка 35/6 кВ","ПС Ніканор-Нова № 2",6,7200,null,"+"]
[null,667,null,5032,"ТОВ \"Луганське енергетичне об'єднання\"","ДП \"Регіональні електричні мережі\"","Зоринськ","ПС Єлєновка 35/6 кВ","Новий ствол №2",6,7200,null,"+"]
[null,671,null,5036,"ТОВ \"Луганське енергетичне об'єднання\"","ДП \"Регіональні електричні мережі\"","Юр'ївка","ПС Іллірія - 35/6 кВ","Сутоган-1",6,3600,null,"+"]
[null,674,null,5039,"ТОВ \"Луганське енергетичне об'єднання\"","ДП \"Регіональні електричні мережі\"","Юр'ївка","ПС Іллірія - 35/6 кВ","Сутоган-4",6,3600,null,"+"]
[null,677,null,5042,"ТОВ \"Луганське енергетичне об'єднання\"","ДП \"Регіональні електричні мережі\"","Комісарівка","ПС Комісарівська 110/35/6 кВ","ПС Комісарівська №3",6,4800,null,"+"]
[null,681,null,5046,"ТОВ \"Луганське енергетичне об'єднання\"","ДП \"Регіональні електричні мережі\"","Брянка","ПС Краснопольє 35/6 кВ","ПС 5 Сталь №2",6,4800,null,"+"]
[null,684,null,5049,"ТОВ \"Луганське енергетичне об'єднання\"","ДП \"Регіональні електричні мережі\"","Брянка","ПС Ломоватка 35/6 кВ","Вентствол 2",6,3600,null,"+"]
[null,685,null,5050,"ТОВ \"Луганське енергетичне об'єднання\"","ДП \"Регіональні електричні мережі\"","Брянка","ПС Ломоватка 35/6 кВ","ПС Вергельовська № 1",6,3600,null,"+"]
[null,688,null,5053,"ТОВ \"Луганське енергетичне об'єднання\"","ДП \"Регіональні електричні мережі\"","Брянка","ПС Ломоватка 35/6 кВ","ПС Вергельовська № 4",6,4800,null,"+"]
[null,691,null,5056,"ТОВ \"Луганське енергетичне об'єднання\"","ДП \"Регіональні електричні мережі\"","Лотикове","ПС Лотіково 35/6 кВ ","РМЗ №2",6,2400,null,"+"]
[null,695,null,5060,"ТОВ \"Луганське енергетичне об'єднання\"","ДП \"Регіональні електричні мережі\"","Стаханов","ПС Максимівка 110/35/6 Кв","ПС Максимівська 1",6,4800,null,"+"]
[null,697,null,5062,"ТОВ \"Луганське енергетичне об'єднання\"","ДП \"Регіональні електричні мережі\"","Первомайськ","ПС Марія 35/6 кВ","ТП-368",6,7200,null,"+"]
[null,702,null,5067,"ТОВ \"Луганське енергетичне об'єднання\"","ДП \"Регіональні електричні мережі\"","Кіровськ","ПС Нова Голубовка 35/6 кВ","ПС Голубовська №2",6,9000,null,"+"]
[null,706,null,5071,"ТОВ \"Луганське енергетичне об'єднання\"","ДП \"Регіональні електричні мережі\"","Перевальськ","ПС Паркомуна 110/35/6 кВ","ПС Новий Ствол №2",6,7200,null,"+"]
[null,709,null,5074,"ТОВ \"Луганське енергетичне об'єднання\"","ДП \"Регіональні електричні мережі\"","Перевальськ","ПС Паркомуна 110/35/6 кВ","ПС 5- БІС № 2",6,12000,null,"+"]
[null,710,null,5075,"ТОВ \"Луганське енергетичне об'єднання\"","ДП \"Регіональні електричні мережі\"","Перевальськ","ПС Паркомуна 110/35/6 кВ","ПС Шахта - 25",6,4800,null,"+"]
[null,713,null,5078,"ТОВ \"Луганське енергетичне об'єднання\"","ДП \"Регіональні електричні мережі\"","Кіровськ","ПС Петродонецька 35/6 кВ","ТП-987",6,2400,null,"+"]
[null,716,null,5081,"ТОВ \"Луганське енергетичне об'єднання\"","ДП \"Регіональні електричні мережі\"","Кіровськ","ПС Стара Голубовка 35/6  кВ","ПС 6 №1",6,4800,null,"+"]
[null,720,null,5085,"ТОВ \"Луганське енергетичне об'єднання\"","ДП \"Регіональні електричні мережі\"","Кіровськ","ПС Стара Голубовка 35/6  кВ"," ТП 972",6,4800,null,"+"]
[null,723,null,5088,"ТОВ \"Луганське енергетичне об'єднання\"","ДП \"Регіональні електричні мережі\"","Фащівка","ПС Фащевка 35/6 кВ","Насосна",6,4800,null,"+"]
[null,727,null,5092,"ТОВ \"Луганське енергетичне об'єднання\"","ДП \"Регіональні електричні мережі\"","Чонухіно","ПС Чернухіно 110/35/6 кВ"," Комендантська ЦЗФ",35,14000,null,"+"]
[null,730,null,5095,"ТОВ \"Луганське енергетичне об'єднання\"","ДП \"Регіональні електричні мережі\"","Стаханов","ПС Чутіно 35/6 кВ","Криничанка Північна",6,2400,null,"+"]
[null,733,null,5098,"ТОВ \"Луганське енергетичне об'єднання\"","ДП \"Регіональні електричні мережі\"","Перевальськ","ТП -874","ТП-874",0.4,40,"+"]
[null,734,null,5099,"ТОВ \"Луганське енергетичне об'єднання\"","ДП \"Регіональні електричні мережі\"","Перевальськ","ТП-800","ТП-800 ",0.4,60,"+"]
[null,737,null,5102,"ТОВ \"Луганське енергетичне об'єднання\"","ДП \"Регіональні електричні мережі\"","Перевальськ"," ТП-868","ТП-868",0.4,80,"+"]
[null,742,null,5107,"ТОВ \"Луганське енергетичне об'єднання\"","ДП \"Регіональні електричні мережі\"","Брянка","ТП Вентствол (ТП Безхозное)","ТП Вентствол",0.4,30,"+"]
[null,745,null,5110,"ТОВ \"Луганське енергетичне об'єднання\"","ДП \"Регіональні електричні мережі\"","Брянка","ПС  БРРЗ  110/6/0,4 кВ","ввід №1",6,7200,null,"+"]
[null,748,null,5113,"ТОВ \"Луганське енергетичне об'єднання\"","ДП \"Регіональні електричні мережі\"","Брянка","ПС-6/0,4 кВ Краснопольєвська","БУШСМ",6,900,"+"]
[null,752,null,5117,"ТОВ \"Луганське енергетичне об'єднання\"","ДП \"Регіональні електричні мережі\"","Брянка","РЩ БПУВКХ","БПУВКХ (КНС Северная)",0.4,80,"+"]
[null,755,null,5120,"ТОВ \"Луганське енергетичне об'єднання\"","ДП \"Регіональні електричні мережі\"","Брянка","РЩ Шв. Ф-к  Брянковчанка ","Шв. Ф-ка  Брянковчанка ввід № 1",6,900,"+"]
[null,758,null,5123,"ТОВ \"Луганське енергетичне об'єднання\"","ДП \"Регіональні електричні мережі\"","Кіровськ","ПС 6/0,4кВ Криничанка - Північна","ТП 975",6,1200,"+"]
[null,759,null,5124,"ТОВ \"Луганське енергетичне об'єднання\"","ДП \"Регіональні електричні мережі\"","Стаханов","ТОВ Трансбудсервіс","ТОВ Трансбудсервіс",0.4,20,"+"]
[null,762,null,5127,"ТОВ \"Луганське енергетичне об'єднання\"","ДП \"Регіональні електричні мережі\"","Зоринськ","ПС 6/0,23 кВ Артемівська","Робочий ввід ПС 110/6 кВ Артемівка",0.4,1,"+"]
[null,765,null,5130,"ТОВ \"Луганське енергетичне об'єднання\"","ДП \"Регіональні електричні мережі\"","Зоринськ","ПС 6/0,4кВ  ш. 10 Артемівська","ТП-757",6,1800,"+"]
[null,769,null,5134,"ТОВ \"Луганське енергетичне об'єднання\"","ДП \"Регіональні електричні мережі\"","Зоринськ","ПС 6/0,4кВ  ш. 10 Артемівська","ТП-775 ",6,3600,"+"]
[null,772,null,5137,"ТОВ \"Луганське енергетичне об'єднання\"","ДП \"Регіональні електричні мережі\"","Зоринськ","ПС-6/0,4кВ Луганська","ПЛ-05 Адріанополь",6,2400,"+"]
[null,776,null,5141,"ТОВ \"Луганське енергетичне об'єднання\"","ДП \"Регіональні електричні мережі\"","Зоринськ","ПС 6/0,4кВ ВЦД Фащевська","ТП-797",6,3600,"+"]
[null,779,null,5144,"ТОВ \"Луганське енергетичне об'єднання\"","ДП \"Регіональні електричні мережі\"","Перевальськ","ПС 110/6/0,4кВ “Україна”","Т-2",6,18000,null,"+"]
[null,782,null,5147,"ТОВ \"Луганське енергетичне об'єднання\"","ДП \"Регіональні електричні мережі\"","Перевальськ","ПС 110/6/0,4кВ “Україна”","ТВП-2",0.4,10,null,"+"]
[null,783,null,5148,"ТОВ \"Луганське енергетичне об'єднання\"","ДП \"Регіональні електричні мережі\"","Перевальськ","ПС 110/6/0,4кВ “Україна”","ТП-813",6,3600,"+"]
[null,787,null,5152,"ТОВ \"Луганське енергетичне об'єднання\"","ДП \"Регіональні електричні мережі\"","Перевальськ","ПС 110/6/0,4кВ “Україна”","Поштова скриня 2",6,2400,"+"]
[null,791,null,5156,"ТОВ \"Луганське енергетичне об'єднання\"","ДП \"Регіональні електричні мережі\"","Перевальськ","ПС 6/0,4кВ 2-Бiс","ТП АБК",6,600,"+"]
[null,794,null,5159,"ТОВ \"Луганське енергетичне об'єднання\"","ДП \"Регіональні електричні мережі\"","Перевальськ","ПС 6/0,4кВ 5-БІС","ТП-895",6,900,"+"]
[null,797,null,5162,"ТОВ \"Луганське енергетичне об'єднання\"","ДП \"Регіональні електричні мережі\"","Перевальськ","ПС 6/0,4кВ  25","ТП 836",6,2400,"+"]
[null,801,null,5166,"ТОВ \"Луганське енергетичне об'єднання\"","ДП \"Регіональні електричні мережі\"","Перевальськ","ПС 6/0,4кВ  25","АБЗ",6,600,"+"]
[null,804,null,5169,"ТОВ \"Луганське енергетичне об'єднання\"","ДП \"Регіональні електричні мережі\"","Первомайськ"," КТП-УПТПО-2","КТП-УПТПО-2",0.4,40,"+"]
[null,807,null,5172,"ТОВ \"Луганське енергетичне об'єднання\"","ДП \"Регіональні електричні мережі\"","Первомайськ","ПС 6/0,4кВ  ПРМЗ","ТП-301",6,1800,"+"]
[null,808,null,5173,"ТОВ \"Луганське енергетичне об'єднання\"","ДП \"Регіональні електричні мережі\"","Первомайськ","ПС 6/0,4кВ  ПРМЗ","ТП-306",6,3600,"+"]
[null,811,null,5176,"ТОВ \"Луганське енергетичне об'єднання\"","ДП \"Регіональні електричні мережі\"","Первомайськ","ПС 6/0,4кВ  ПРМЗ","Луч",6,4800,"+"]
[null,815,null,5180,"ТОВ \"Луганське енергетичне об'єднання\"","ДП \"Регіональні електричні мережі\"","Первомайськ","РЩ Первомайське ЕУ ","Первомайське ЕУ",0.4,30,"+"]
[null,818,null,5183,"ТОВ \"Луганське енергетичне об'єднання\"","ДП \"Регіональні електричні мережі\"","Первомайськ","ПС 6/0,4кВ  Крупська  ","ТП-345-2",6,2400,"+"]
[null,821,null,5186,"ТОВ \"Луганське енергетичне об'єднання\"","ДП \"Регіональні електричні мережі\"","Первомайськ","РУ 0,4 кВ ТП ООО \"Салама\"","МП \"Баланс\"",0.4,1,"+"]
[null,825,null,5190,"ТОВ \"Луганське енергетичне об'єднання\"","ДП \"Регіональні електричні мережі\"","Первомайськ","РЩ Красинський","Красинський",0.4,1,"+"]
[null,828,null,5193,"ТОВ \"Луганське енергетичне об'єднання\"","ДП \"Регіональні електричні мережі\"","Первомайськ","ПС 6/0,4кВ  Сокологорівка","ТП-390",6,1200,"+"]
[null,830,null,5195,"ТОВ \"Луганське енергетичне об'єднання\"","ДП \"Регіональні електричні мережі\"","Михайлівка","ПС 6/0,4кВ  Михайлівка ","Шахта 12 №1",6,12000,null,"+"]
[null,833,null,5198,"ТОВ \"Луганське енергетичне об'єднання\"","ДП \"Регіональні електричні мережі\"","Михайлівка","ПС 6/0,4кВ  Михайлівка ","ТП-406",6,2400,"+"]
[null,836,null,5201,"ТОВ \"Луганське енергетичне об'єднання\"","ДП \"Регіональні електричні мережі\"","Стаханов","ПС 110/6кВ  Ілліч","ввід №2",6,12000,null,"+"]
[null,840,null,5205,"ТОВ \"Луганське енергетичне об'єднання\"","ДП \"Регіональні електричні мережі\"","Брянка","ПС-6/0,4кВ Вергельовська","ТП-209",6,1800,"+"]
[null,843,null,5208,"ТОВ \"Луганське енергетичне об'єднання\"","ДП \"Регіональні електричні мережі\"","Кіровськ","ПС 6/0,4кВ 100","ТП-997",6,600,"+"]
[null,846,null,5211,"ТОВ \"Луганське енергетичне об'єднання\"","ДП \"Регіональні електричні мережі\"","Кіровськ","ПС 6/0,4кВ  Кірова   ","ТП-901",6,2400,"+"]
[null,850,null,5215,"ТОВ \"Луганське енергетичне об'єднання\"","ДП \"Регіональні електричні мережі\"","Стаханов","ПС 6/0,4кВ ”Максимівська”","ТП -65",6,1800,"+"]
[null,853,null,5218,"ТОВ \"Луганське енергетичне об'єднання\"","ДП \"Регіональні електричні мережі\"","Стаханов","ПС 6/0,4кВ ”36”","РМЗ 2 Тр ЛШСМ",6,900,"+"]
[null,854,null,5219,"ТОВ \"Луганське енергетичне об'єднання\"","ДП \"Регіональні електричні мережі\"","Стаханов","ПС 6/0,4кВ ”36”","ТП - 83",6,1800,"+"]
[null,857,null,5222,"ТОВ \"Луганське енергетичне об'єднання\"","ДП \"Регіональні електричні мережі\"","Брянка","ПС 6/0,4кВ ПС Дзержинського ","ТП - 146",6,2400,"+"]
[null,860,null,5225,"ТОВ \"Луганське енергетичне об'єднання\"","ДП \"Регіональні електричні мережі\"","Брянка","ПС 6/0,4кВ 11 РАУ ","ТП -160",6,2400,"+"]
[null,864,null,5229,"ТОВ \"Луганське енергетичне об'єднання\"","ДП \"Регіональні електричні мережі\"","Брянка","ПС 6/0,4кВ 11 РАУ "," ТП - 532",6,1200,"+"]
[null,869,null,5234,"ТОВ \"Луганське енергетичне об'єднання\"","ДП \"Регіональні електричні мережі\"","Стаханов","ПС-35/6 кВ 4/2 Біс","ввід №2",6,7200,null,"+"]
[null,871,null,5236,"ТОВ \"Луганське енергетичне об'єднання\"","ДП \"Регіональні електричні мережі\"","Стаханов","ПС-35/6 кВ 4/2 Біс","ТВП №2",0.4,10,null,"+"]
[null,875,null,5240,"ТОВ \"Луганське енергетичне об'єднання\"","ДП \"Регіональні електричні мережі\"","Стаханов","ПС-35/6 кВ 4/2 Біс","ШСУ-2",6,600,"+"]
[null,878,null,5243,"ТОВ \"Луганське енергетичне об'єднання\"","ДП \"Регіональні електричні мережі\"","Брянка","ПС 6/0,4кВ  Станіславська","ТП-224",6,360,"+"]
[null,879,null,5244,"ТОВ \"Луганське енергетичне об'єднання\"","ДП \"Регіональні електричні мережі\"","Брянка","ПС 6/0,4кВ 47","ТП-183",6,600,"+"]
[null,882,null,5247,"ТОВ \"Луганське енергетичне об'єднання\"","ДП \"Регіональні електричні мережі\"","Кіровськ","ПС 6/0,4кВ ПС 77","ТП-925",6,600,"+"]
[null,885,null,5250,"ТОВ \"Луганське енергетичне об'єднання\"","ДП \"Регіональні електричні мережі\"","Первомайськ","ПС Менжинського - 6/0,4 кВ","С/г Менжинського",6,1200,"+"]
[null,889,null,5254,"ТОВ \"Луганське енергетичне об'єднання\"","ДП \"Регіональні електричні мережі\"","Луганськ","ПС Олександрівська  6/0,4 кВ","Гідровугілля фідер 1",6,"1200","+"]
[null,892,null,5257,"ТОВ \"Луганське енергетичне об'єднання\"","ДП \"Регіональні електричні мережі\"","Луганськ","ПС Мащінський блок - 110/6 кВ","Т – 1 Ввід №1",6,"18000",null,"+"]
[null,896,null,5261,"ТОВ \"Луганське енергетичне об'єднання\"","ДП \"Регіональні електричні мережі\"","Луганськ","ПС Мащінський блок - 110/6 кВ","ТВП-1",6,"600",null,"+"]
[null,899,null,5264,"ТОВ \"Луганське енергетичне об'єднання\"","ДП \"Регіональні електричні мережі\"","Біле","ПС Сутоган 6/0,4 кВ","Жил селище 2",6,"1200","+"]
[null,902,null,5267,"ТОВ \"Луганське енергетичне об'єднання\"","ДП \"Регіональні електричні мережі\"","Врубівський","ПС Надія - 6/0,4 кВ","Кірова",6,"600","+"]
[null,903,null,5268,"ТОВ \"Луганське енергетичне об'єднання\"","ДП \"Регіональні електричні мережі\"","Врубівський","ПС Надія - 6/0,4 кВ","ТП  Клубний",6,"3600","+"]
[null,906,null,5271,"ТОВ \"Луганське енергетичне об'єднання\"","ДП \"Регіональні електричні мережі\"","Успенка","ТП РТМО (ХО)","РТМО (ХО)",0.4,"1","+"]
[null,910,null,5275,"ТОВ \"Луганське енергетичне об'єднання\"","ДП \"Регіональні електричні мережі\"","Успенка","ТП-40","ТП-40",0.4,"40","+"]
[null,914,null,5279,"ТОВ \"Луганське енергетичне об'єднання\"","ДП \"Регіональні електричні мережі\"","Луганськ","ТП-899А от ПС Олександрівська","Будинок 1",0.4,"60","+"]
[null,917,null,5282,"ТОВ \"Луганське енергетичне об'єднання\"","ДП \"Регіональні електричні мережі\"","Луганськ","ООО \"Лугэнергомонтаж\"","Ввод с ТП-899 А",0.4,"1","+"]
[null,921,null,5286,"ТОВ \"Луганське енергетичне об'єднання\"","ДП \"Регіональні електричні мережі\"","Луганськ","ПАО \"ЛЕАЗ\"","Восточные ресурсы",0.4,"1"]
[null,924,null,5289,"ТОВ \"Луганське енергетичне об'єднання\"","ДП \"Регіональні електричні мережі\"","Лутугине","Веселая Тарасовка 35/6","ВЛ-20 яч.3",6,"900",null,"+"]
[null,927,null,5292,"ТОВ \"Луганське енергетичне об'єднання\"","ДП \"Регіональні електричні мережі\"","Лутугине","Веселая Тарасовка 35/6","ВЛ-23 яч.10",6,"900",null,"+"]
[null,928,null,5293,"ТОВ \"Луганське енергетичне об'єднання\"","ДП \"Регіональні електричні мережі\"","Луганськ","ПС Олександрівська  110/35/6 кВ ","Т - 1 Ввід № 1",6,"24000",null,"+"]
[null,931,null,5296,"ТОВ \"Луганське енергетичне об'єднання\"","ДП \"Регіональні електричні мережі\"","Луганськ","ПС Олександрівська  110/35/6 кВ "," Т - 2 Ввід № 2",6,"24000",null,"+"]
[null,934,null,5299,"ТОВ \"Луганське енергетичне об'єднання\"","ДП \"Регіональні електричні мережі\"","Луганськ","ПС Олександрівська  110/35/6 кВ ","ТВП-3 Майстерня",0.4,"20","+"]
[null,2,null,5303,"                                          ДП “НЕК \"Укренерго\"","ТОВ \"ЛУГАНСЬКЕ ЕНЕРГЕТИЧНЕ ОБ'ЄДНАННЯ\"",null,"ПС 500 кВ \"Перемога\"","СОМВ        ",110,825000,"\"+\"","\"+\"","при пер. АТ-3"]
[null,5,null,5306,"                                           ДП “НЕК \"Укренерго\"","ТОВ \"ЛУГАНСЬКЕ ЕНЕРГЕТИЧНЕ ОБ'ЄДНАННЯ\"","94311, Луганська обл., Перевальський р-н, п.Михайлівський, Михайлівська п.р.","ПС 220 кВ \"Комунарська\"","ОМВ",110,330000,"\"+\"","\"+\"","при пер. АТ1,АТ2"]
[null,9,null,5310,"                                           ДП “НЕК \"Укренерго\"","ТОВ \"ЛУГАНСЬКЕ ЕНЕРГЕТИЧНЕ ОБ'ЄДНАННЯ\"","93343, Луганська обл., Попаснянський р-н, Березівська с.р.","ПС 330 кВ \"Михайлівка\"","ШЗПВ",110,330000,"\"+\"","\"+\"","при пер. АТ 1-3"]
[null,12,null,5313,"                                            ДП “НЕК \"Укренерго\"","ТОВ \"ЛУГАНСЬКЕ ЕНЕРГЕТИЧНЕ ОБ'ЄДНАННЯ\"",null,"ПС 330 кВ \"Михайлівка\"","АТ-3",110,330000,"\"+\"","\"+\""]
[null,15,null,5316,"                                            ДП “НЕК \"Укренерго\"","ТОВ \"ЛУГАНСЬКЕ ЕНЕРГЕТИЧНЕ ОБ'ЄДНАННЯ\"",null,"ПС 330 кВ \"Михайлівка\"","АТ-3",35,140000,"\"+\"","\"+\""]
[null,19,null,5320,"                                             ДП “НЕК \"Укренерго\"","ТОВ \"ЛУГАНСЬКЕ ЕНЕРГЕТИЧНЕ ОБ'ЄДНАННЯ\"",null,"ПС 330 кВ \"Михайлівка\"","ТВП-2 (35/0,4)",0.4,120,"\"+\"",null,"с учетом втрат в ТСН"]
[null,20,null,5321,"                                             ДП “НЕК \"Укренерго\"","ТОВ \"ЛУГАНСЬКЕ ЕНЕРГЕТИЧНЕ ОБ'ЄДНАННЯ\"",null,"ПС 330 кВ \"Михайлівка\"","ТВП-24 (35/6)",6,3600,"\"+\"",null,"с учетом втрат в ТСН"]
[null,24,null,5325,"                                             ДП “НЕК \"Укренерго\"","ТОВ \"ЛУГАНСЬКЕ ЕНЕРГЕТИЧНЕ ОБ'ЄДНАННЯ\"",null,"ПС 220 кВ \"Краснодонська\"","Капитальная №1 110кВ    ",110,132000,"\"+\"","\"+\""]
[null,27,null,5328,"                                             ДП “НЕК \"Укренерго\"","ТОВ \"ЛУГАНСЬКЕ ЕНЕРГЕТИЧНЕ ОБ'ЄДНАННЯ\"",null,"ПС 220 кВ \"Краснодонська\"","Должанка №2 110кВ     ",110,330000,"\"+\"","\"+\""]
[null,31,null,5331,"                                             ДП “НЕК \"Укренерго\"","ТОВ \"ЛУГАНСЬКЕ ЕНЕРГЕТИЧНЕ ОБ'ЄДНАННЯ\"",null,"ПС 220 кВ \"Краснодонська\"","ОЭВ-110     ",110,330000,"\"+\"","\"+\""]
[null,35,null,5335,"                                            ДП “НЕК \"Укренерго\"","ТОВ \"ЛУГАНСЬКЕ ЕНЕРГЕТИЧНЕ ОБ'ЄДНАННЯ\"",null,"ПС 220 кВ \"Краснодонська\"","Свердловская №2 35кВ",35,21000,"\"+\"","\"+\""]
[null,38,null,5338,"                                             ДП “НЕК \"Укренерго\"","ТОВ \"ЛУГАНСЬКЕ ЕНЕРГЕТИЧНЕ ОБ'ЄДНАННЯ\"",null,"ПС 220 кВ \"Краснодонська\"","Сорокино 35кВ",35,42000,"\"+\"","\"+\""]
[null,41,null,5341,"                                           ДП “НЕК \"Укренерго\"","ТОВ \"ЛУГАНСЬКЕ ЕНЕРГЕТИЧНЕ ОБ'ЄДНАННЯ\"",null,"ПС 220 кВ \"Краснодонська\"","ШСВВ 35кВ",35,70000,"\"+\"","\"+\""]
[null,42,null,5342,"                                             ДП “НЕК \"Укренерго\"","ТОВ \"ЛУГАНСЬКЕ ЕНЕРГЕТИЧНЕ ОБ'ЄДНАННЯ\"",null,"ПС 220 кВ \"Краснодонська\"","Житлове селище",0.4,20," ","\"+\""]
[null,45,null,5345,"                                          ДП “НЕК \"Укренерго\"","ТОВ \"ЛУГАНСЬКЕ ЕНЕРГЕТИЧНЕ ОБ'ЄДНАННЯ\"","93745, Луганська обл., Слав'яносебського р-н, п.Лозовський,  вул.Доненерго,3","ПС 220 кВ \"Черкаська\"","ОЭВ-110",110,330000,"\"+\"","\"+\"","При перев. АТ1, АТ2"]
[null,49,null,5349,"                                            ДП “НЕК \"Укренерго\"","ДП\"Регіональні електричні мережі\"",null,"ПС 220 кВ \"Черкаська\"","Славяносербская № 2",6,7200,null,"\"+\""]
[null,52,null,5352,"                                            ДП “НЕК \"Укренерго\"","ТОВ \"ЛУГАНСЬКЕ ЕНЕРГЕТИЧНЕ ОБ'ЄДНАННЯ\"",null,"ПС 220 кВ \"Черкаська\"","ТСН-1 (6/0.4)",0.4,200,"\"+\"",null,"с учетом втрат в ТСН"]
[null,55,null,5355,"                                              ДП “НЕК \"Укренерго\"","ТОВ \"ЛУГАНСЬКЕ ЕНЕРГЕТИЧНЕ ОБ'ЄДНАННЯ\"",null,"ПС 220 кВ \"Алмазна\"","Т-1 ввід Б",10,100000,"\"+\"","\"+\""]
[null,57,null,5357,"                                            ДП “НЕК \"Укренерго\"","ТОВ \"ЛУГАНСЬКЕ ЕНЕРГЕТИЧНЕ ОБ'ЄДНАННЯ\"",null,"ПС 220 кВ \"Алмазна\"","Т-2 ввід Б",10,120000,"\"+\"","\"+\""]
[null,63,null,5363,"                                             ДП “НЕК \"Укренерго\"","ТОВ \"ЛУГАНСЬКЕ ЕНЕРГЕТИЧНЕ ОБ'ЄДНАННЯ\"",null,"ПС 220 кВ \"Кіровська\"","АТ-1",110,1650000,"\"+\"","\"+\""]
[null,64,null,5364,"                                           ДП “НЕК \"Укренерго\"","ТОВ \"ЛУГАНСЬКЕ ЕНЕРГЕТИЧНЕ ОБ'ЄДНАННЯ\"",null,"ПС 220 кВ \"Кіровська\"","АТ-2",110,1650000,"\"+\"","\"+\""]
[null,67,null,5367,"                                             ДП “НЕК \"Укренерго\"","ТОВ \"ЛУГАНСЬКЕ ЕНЕРГЕТИЧНЕ ОБ'ЄДНАННЯ\"",null,"ПС 220 кВ \"Кіровська\"","ТВП-1",0.4,80,"\"+\"",null,"с учетом втрат в ТСН"]
[null,70,null,5370,"                                            ДП “НЕК \"Укренерго\"","ТОВ \"ЛУГАНСЬКЕ ЕНЕРГЕТИЧНЕ ОБ'ЄДНАННЯ\"","92684, Луганська обл.,  Антрацитовський р-н, Рафаіловська с.р.","ПС 220 кВ \"Антрацит\"","АТ-1 110 кВ",110,1650000,"\"+\"","\"+\""]
[null,74,null,5374,"                                              ДП “НЕК \"Укренерго\"","ДП \"Донецька залізниця\"",null,"ПС 220 кВ \"Антрацит\"","Лобовские копи №2",110,330000,"\"+\"","\"+\""]
[null,77,null,5377,"                                          ДП “НЕК \"Укренерго\"","ТОВ \"ДТЕК ВИСОКОВОЛЬТНІ МЕРЕЖІ\"","86781,  Донецька обл., Зуївська с.р.","ПС 330 кВ \"Харцизька\"","ГПП №2",110,1100000,"\"+\"","\"+\""]
[null,80,null,5380,"                                              ДП “НЕК \"Укренерго\"","ТОВ \"ДТЕК ВИСОКОВОЛЬТНІ МЕРЕЖІ\"",null,"ПС 330 кВ \"Харцизька\"","ЗуГРЭС",110,1100000,"\"+\"","\"+\""]
[null,84,null,5384,"                                            ДП “НЕК \"Укренерго\"","ТОВ \"ДТЕК ВИСОКОВОЛЬТНІ МЕРЕЖІ\"",null,"ПС 330 кВ \"Харцизька\"","Давыдовка Северная 1",110,825000,"\"+\"","\"+\""]
[null,87,null,5387,"                                            ДП “НЕК \"Укренерго\"","ПАТ\"ДТЕК ДОНЕЦЬКОБЛЕНЕРГО\"",null,"ПС 330 кВ \"Харцизька\"","Іван  ",110,1100000,"\"+\"","\"+\""]
[null,88,null,5388,"                                             ДП “НЕК \"Укренерго\"","ПАТ\"ДТЕК ДОНЕЦЬКОБЛЕНЕРГО\"",null,"ПС 330 кВ \"Харцизька\"","Єкатеринівка  ",110,1100000,"\"+\"","\"+\""]
[null,91,null,5391,"                                           ДП “НЕК \"Укренерго\"","ПАТ\"ДТЕК ДОНЕЦЬКОБЛЕНЕРГО\"",null,"ПС 330 кВ \"Харцизька\"","ТВП-5 резервний  ",0.4,120,"\"+\"",null,"с учетом втрат в ТСН"]
[null,94,null,5394,"                                          ДП “НЕК \"Укренерго\"","ПАТ \"ДТЕК ДОНЕЦЬКОБЛЕНЕРГО\", ТОВ \"ДТЕК ВИСОКОВОЛЬТНІ МЕРЕЖІ\"",null,"ПС 330 кВ \"Чайкіне\"","ОПВ-110   ",110,440000,"\"+\"","\"+\"","при перев. ВЛ 110 кВ"]
[null,98,null,5398,"                                            ДП “НЕК \"Укренерго\"","ПАТ\"ДТЕК ДОНЕЦЬКОБЛЕНЕРГО\"",null,"ПС 330 кВ \"Чайкіне\"","Донецька 3   ",110,220000,"\"+\"","\"+\""]
[null,102,null,5402,"                                          ДП “НЕК \"Укренерго\"","ПАТ\"ДТЕК ДОНЕЦЬКОБЛЕНЕРГО\"",null,"ПС 330 кВ \"Чайкіне\"","Щегловка Глибока   ",110,440000,"\"+\"","\"+\""]
[null,106,null,5405,"                                            ДП “НЕК \"Укренерго\"","ПАТ\"ДТЕК ДОНЕЦЬКОБЛЕНЕРГО\"",null,"ПС 330 кВ \"Чайкіне\"","Мушкетово-Заперевальна 2 ",35,42000,"\"+\"","\"+\""]
[null,110,null,5409,"                                           ДП “НЕК \"Укренерго\"","ПАТ\"ДТЕК ДОНЕЦЬКОБЛЕНЕРГО\"",null,"ПС 330 кВ \"Чайкіне\"","Чайкіно-Глибока  ",35,42000,"\"+\"","\"+\""]
[null,113,null,5412,"                                             ДП “НЕК \"Укренерго\"","ПАТ\"ДТЕК ДОНЕЦЬКОБЛЕНЕРГО\"",null,"ПС 330 кВ \"Чайкіне\"","Чайкіно 35   ",35,42000,"\"+\"","\"+\""]
[null,null,null,5413,"                                           ДП “НЕК \"Укренерго\"","ПАТ\"ДТЕК ДОНЕЦЬКОБЛЕНЕРГО\" ТОВ \"ДТЕК ВИСОКОВОЛЬТНІ МЕРЕЖІ\"",null,"ПС 330 кВ \"Чайкіне\"","ШЗВ   ","110",440000,"+","+"]
[null,116,null,5416,"                                             ДП “НЕК \"Укренерго\"","ПАТ\"ДТЕК ДОНЕЦЬКОБЛЕНЕРГО\"",null,"ПС 330 кВ \"Чайкіне\"","МУ-2  ",35,42000,null,"\"+\"","с учетом втрат в тр-ре"]
[null,119,null,5419,"                                              ДП “НЕК \"Укренерго\"","ТОВ \"ДТЕК ВИСОКОВОЛЬТНІ МЕРЕЖІ\"",null,"ПС 330 кВ \"Чайкіне\"","Чайкино-ДМЗ-2",220,528000,"\"+\"","\"+\""]
[null,123,null,5423,"                                            ДП “НЕК \"Укренерго\"","ТОВ \"ДТЕК ВИСОКОВОЛЬТНІ МЕРЕЖІ\"",null,"ПС 330 кВ \"Макіївська\"","ЦРП-2 №1",110,1650000,"\"+\"","\"+\""]
[null,126,null,5426,"                                             ДП “НЕК \"Укренерго\"","ТОВ \"ДТЕК ВИСОКОВОЛЬТНІ МЕРЕЖІ\"",null,"ПС 330 кВ \"Макіївська\"","ЦРП-3 №2",110,1100000,"\"+\"","\"+\""]
[null,130,null,5430,"                                          ДП “НЕК \"Укренерго\"","ПАТ\"ДТЕК ДОНЕЦЬКОБЛЕНЕРГО\"",null,"ПС 330 кВ \"Макіївська\"","ВПС 1   ",110,1100000,"\"+\"","\"+\""]
[null,133,null,5433,"                                            ДП “НЕК \"Укренерго\"","ПАТ\"ДТЕК ДОНЕЦЬКОБЛЕНЕРГО\"",null,"ПС 330 кВ \"Макіївська\"","Ясинувата 2   ",110,1100000,"\"+\"","\"+\""]
[null,136,null,5436,"                                           ДП “НЕК \"Укренерго\"","ПАТ\"ДТЕК ДОНЕЦЬКОБЛЕНЕРГО\"","83077, м.Донецьк,  вул.Заварзіна","ПС 330 кВ \"Смолянка\"","КУТЕС-1 ",110,220000,"\"+\"","\"+\""]
[null,137,null,5437,"                                             ДП “НЕК \"Укренерго\"","ПАТ\"ДТЕК ДОНЕЦЬКОБЛЕНЕРГО\"",null,"ПС 330 кВ \"Смолянка\"","КУТЕС-2   ",110,220000,"\"+\"","\"+\""]
[null,140,null,5440,"                                            ДП “НЕК \"Укренерго\"","ПАТ\"ДТЕК ДОНЕЦЬКОБЛЕНЕРГО\"",null,"ПС 330 кВ \"Смолянка\"","Октябрьська 2  ",110,132000,"\"+\"","\"+\""]
[null,143,null,5443,"                                            ДП “НЕК \"Укренерго\"","ТОВ \"ДТЕК ВИСОКОВОЛЬТНІ МЕРЕЖІ\"",null,"ПС 330 кВ \"Смолянка\"","Почтовый",110,88000,"\"+\"","\"+\""]
[null,148,null,5448,"                                            ДП “НЕК \"Укренерго\"","ТОВ \"ДТЕК ВИСОКОВОЛЬТНІ МЕРЕЖІ\"",null,"ПС 330 кВ \"Смолянка\"","Донкабель №2",35,42000,"\"+\"","\"+\""]
[null,151,null,5451,"                                            ДП “НЕК \"Укренерго\"","ПАТ\"ДТЕК ДОНЕЦЬКОБЛЕНЕРГО\"",null,"ПС 330 кВ \"Смолянка\"","Северна",35,"14000","\"+\"","\"+\""]
[null,155,null,5455,"                                             ДП “НЕК \"Укренерго\"","ПАТ\"ДТЕК ДОНЕЦЬКОБЛЕНЕРГО\"",null,"ПС 330 кВ \"Смолянка\"","Щербаковська-2   ",35,42000,"\"+\"","\"+\""]
[null,158,null,5458,"                                            ДП “НЕК \"Укренерго\"","ПАТ\"ДТЕК ДОНЕЦЬКОБЛЕНЕРГО\"",null,"ПС 330 кВ \"Смолянка\"","ШЗМВ 35кВ ",35,42000,"\"+\"","\"+\""]
[null,161,null,5461,"                                            ДП “НЕК \"Укренерго\"","ПАТ\"ДТЕК ДОНЕЦЬКОБЛЕНЕРГО\"",null,"ПС 330 кВ \"Смолянка\"","РП 41 № 1   ",10,12000,"\"+\"","\"+\""]
[null,162,null,5462,"                                              ДП “НЕК \"Укренерго\"","ПАТ\"ДТЕК ДОНЕЦЬКОБЛЕНЕРГО\"",null,"ПС 330 кВ \"Смолянка\"","РП 41 № 2  ",10,12000,"\"+\"","\"+\""]
[null,165,null,5465,"                                            ДП “НЕК \"Укренерго\"","ПАТ\"ДТЕК ПЕМ-Енерговугілля\"",null,"ПС 330 кВ \"Смолянка\"","Панфиловская 2",6,12000,"\"+\"","\"+\""]
[null,169,null,5469,"                                           ДП “НЕК \"Укренерго\"","ПАТ\"ДТЕК ДОНЕЦЬКОБЛЕНЕРГО\"","87330,  Донецька обл., Амвросіївский р-н, Благодатненська с.р.","ПС 220 кВ \"Амвросіївка\"","Квашино",110,132000,"\"+\"","\"+\""]
[null,172,null,5472,"                                            ДП “НЕК \"Укренерго\"","ПАТ\"ДТЕК ДОНЕЦЬКОБЛЕНЕРГО\"",null,"ПС 220 кВ \"Амвросіївка\"","Амвросієвка-2 ",110,132000,"\"+\"","\"+\""]
[null,175,null,5475,"                                            ДП “НЕК \"Укренерго\"","ПАТ \"ДТЕК ДОНЕЦЬКОБЛЕНЕРГО\", ТОВ \"ДТЕК ВИСОКОВОЛЬТНІ МЕРЕЖІ\"",null,"ПС 220 кВ \"Амвросіївка\"","ОШЗВ ",110,132000,"\"+\"","\"+\""]
[null,178,null,5479,"                                             ДП “НЕК \"Укренерго\"","ПАТ\"ДТЕК ДОНЕЦЬКОБЛЕНЕРГО\"",null,"ПС 220 кВ \"Амвросіївка\"","Благодатне ",35,10500,"\"+\"","\"+\""]
[null,181,null,5482,"                                            ДП “НЕК \"Укренерго\"","ТОВ \"ДТЕК ВИСОКОВОЛЬТНІ МЕРЕЖІ\"",null,"ПС 220 кВ \"Амвросіївка\"","Кутейниково",35,42000,"\"+\"","\"+\""]
[null,183,null,5484,"                                             ДП “НЕК \"Укренерго\"","ПАТ \"ДТЕК ДОНЕЦЬКОБЛЕНЕРГО\", ТОВ \"ДТЕК ВИСОКОВОЛЬТНІ МЕРЕЖІ\"",null,"ПС 220 кВ \"Амвросіївка\"","ОМВ",35,42000,"\"+\"","\"+\""]
[null,186,null,5487,"                                              ДП “НЕК \"Укренерго\"","ПАТ\"ДТЕК ДОНЕЦЬКОБЛЕНЕРГО\"",null,"ПС 220 кВ \"Зуївська\"","Шахта-39 ",110,132000,"\"+\"","\"+\""]
[null,189,null,5490,"                                            ДП “НЕК \"Укренерго\"","ПАТ\"ДТЕК ДОНЕЦЬКОБЛЕНЕРГО\"",null,"ПС 220 кВ \"Зуївська\"","Іловайськ ",110,132000,"\"+\"","\"+\""]
[null,193,null,5494,"                                           ДП “НЕК \"Укренерго\"","ПАТ\"ДТЕК ДОНЕЦЬКОБЛЕНЕРГО\"",null,"ПС 220 кВ \"Зуївська\"","Зуївка   ",110,132000,"\"+\"","\"+\""]
[null,196,null,5497,"                                              ДП “НЕК \"Укренерго\"","ПАТ \"ДТЕК ДОНЕЦЬКОБЛЕНЕРГО\", ТОВ \"ДТЕК ВИСОКОВОЛЬТНІ МЕРЕЖІ\"",null,"ПС 220 кВ \"Зуївська\"","ШЗМВ 3  ",110,132000,"\"+\"","\"+\""]
[null,199,null,5500,"                                              ДП “НЕК \"Укренерго\"","ПАТ\"ДТЕК ДОНЕЦЬКОБЛЕНЕРГО\"",null,"ПС 220 кВ \"Зуївська\"","Приєдн. Город  ",10,12000,null,"\"+\"","с учетом втрат в тр-ре       ТМ-5600/10"]
[null,203,null,5504,"                                            ДП “НЕК \"Укренерго\"","ПАТ\"ДТЕК ДОНЕЦЬКОБЛЕНЕРГО\"",null,"ПС 220 кВ \"Зуївська\"","ТВП 560 кВА №2",3,900,"\"+\"",null,"при генерации ЗуЭТЭЦ=0"]
[null,206,null,5507,"                                           ДП “НЕК \"Укренерго\"","ПАТ\"ДТЕК ДОНЕЦЬКОБЛЕНЕРГО\"",null,"ПС 220 кВ \"Зуївська\"","Ввід №1 маслогосподарства ",0.38,40,"\"+\"",null,"при генерации ЗуЭТЭЦ=0"]
[null,209,null,5510,"                                            ДП “НЕК \"Укренерго\"","ПАТ\"ДТЕК ДОНЕЦЬКОБЛЕНЕРГО\"",null,"ПС 220 кВ \"Зуївська\"","Напівсекція 0,23 кВ",0.23,120,"\"+\"","+","при генерации ЗуЭТЭЦ=0"]
[null,210,null,5511,"                                             ДП “НЕК \"Укренерго\"","ПАТ\"ДТЕК ДОНЕЦЬКОБЛЕНЕРГО\"",null,"ПС 220 кВ \"Зуївська\"","Резервне живлення щита 0,23 кВ ",0.23,40,"\"+\"",null,"при генерации ЗуЭТЭЦ=0"]
[null,213,null,5514,"                                           ДП “НЕК \"Укренерго\"","ПАТ\"ДТЕК ДОНЕЦЬКОБЛЕНЕРГО\"",null,"ПС 330 кВ \"Південна\"","ЗуГРЕС   ",110,825000,"\"+\"","\"+\""]
[null,217,null,5518,"                                              ДП “НЕК \"Укренерго\"","ПАТ\"ДТЕК ДОНЕЦЬКОБЛЕНЕРГО\"",null,"ПС 330 кВ \"Південна\"","Постніково 1  ",110,825000,"\"+\"","\"+\""]
[null,220,null,5521,"                                            ДП “НЕК \"Укренерго\"","ПАТ\"ДТЕК ДОНЕЦЬКОБЛЕНЕРГО\"",null,"ПС 330 кВ \"Південна\"","ШГРЕС 2  ",110,825000,"\"+\"","\"+\""]
[null,223,null,5524,"                                            ДП “НЕК \"Укренерго\"","ПАТ\"ДТЕК ДОНЕЦЬКОБЛЕНЕРГО\"",null,"ПС 330 кВ \"Південна\"","Новий Донбас 1  ",110,825000,"\"+\"","\"+\""]
[null,1,null,5529,"ДП \"РЕГІОНАЛЬНІ ЕЛЕКТРИЧНІ МЕРЕЖІ\"","ДП \"НЕК \"Укренерго\"","м.Харцизськ Донецька обл ","ПС 330 кВ \"Харцизька\"","Ліпово-1",110,1100000,"+","-"]
[null,4,null,5532,{"$nulls":4},"ОМВ-2",110,2200000,"+","-"]
[null,5,null,5533,"ДП \"РЕГІОНАЛЬНІ ЕЛЕКТРИЧНІ МЕРЕЖІ\""," ДП \"НЕК \"Укренерго\"","        м.Донецьк","ПС 220 кВ \"ХБК\"","ОМВ",110,220000,"+","-"]
[null,8,null,5536,{"$nulls":4},"Струмопровід-1",10,60000,"+"]
[null,11,null,5539,{"$nulls":4},"Ввід-2",10,30000,"+"]
[null,15,null,5543,null,null,"Слов’яносербський ",null,"Слов’яносербська №2",6,7200,"+"]
[null,18,null,5546,"ДП \"РЕГІОНАЛЬНІ ЕЛЕКТРИЧНІ МЕРЕЖІ\""," ДП \"НЕК \"Укренерго\"","м.Антрацит ","ПС 220 кВ \"Антрацит\"","ГПП-1 ",110,550000,"+","-"]
[null,21,null,5549,"ДП \"РЕГІОНАЛЬНІ ЕЛЕКТРИЧНІ МЕРЕЖІ\"","ПАТ\"ДТЕК ДОНЕЦЬКОБЛЕНЕРГО\"","Шахтарський р-н. Донецька обл","ПС 110 кВ \"Єнакієвская\"","Т-р 1  Ввід №3","6","24000","+"]
[null,25,null,5553,"ДП \"РЕГІОНАЛЬНІ ЕЛЕКТРИЧНІ МЕРЕЖІ\"","ПАТ\"ДТЕК ДОНЕЦЬКОБЛЕНЕРГО\"","Шахтарський р-н. Донецька обл","ПС 110 кВ \"Єнакієвская\"","ТВП №2","0,4","15","+"]
[null,28,null,5556,"ДП \"РЕГІОНАЛЬНІ ЕЛЕКТРИЧНІ МЕРЕЖІ\"","ПАТ\"ДТЕК ДОНЕЦЬКОБЛЕНЕРГО\"","м.Горлівка Донецька обл","КРП-6кВ ПС \"9-110кВ\"","\"Гаєвого 1 №1\"","6","12000","+"]
[null,29,null,5557,"ДП \"РЕГІОНАЛЬНІ ЕЛЕКТРИЧНІ МЕРЕЖІ\"","ПАТ\"ДТЕК ДОНЕЦЬКОБЛЕНЕРГО\"","м.Горлівка Донецька обл","КРП-6кВ ПС \"9-110кВ\"","\"Гаєвого 1 №2\"","6","12000","+"]
[null,32,null,5560,"ДП \"РЕГІОНАЛЬНІ ЕЛЕКТРИЧНІ МЕРЕЖІ\"","ПАТ\"ДТЕК ДОНЕЦЬКОБЛЕНЕРГО\"","м.Горлівка Донецька обл","ЗРП-6кВ ПС \"4-5 – 110 кВ\"","ЧП \"Бобрусь\"","6","4800","+"]
[null,35,null,5563,"ДП \"РЕГІОНАЛЬНІ ЕЛЕКТРИЧНІ МЕРЕЖІ\"","ПАТ\"ДТЕК ДОНЕЦЬКОБЛЕНЕРГО\"","м.Горлівка Донецька обл","ЗРП-6кВ ПС \"Глубокая-110кВ\"","\"Гагаріна №1\"","6","18000","+"]
[null,39,null,5567,"ДП \"РЕГІОНАЛЬНІ ЕЛЕКТРИЧНІ МЕРЕЖІ\"","ПАТ\"ДТЕК ДОНЕЦЬКОБЛЕНЕРГО\"","м.Горлівка Донецька обл","ЗРП-6кВ ПС \"Узловая-110кВ\"","\"Румянцева №1\"","6","4800","+"]
[null,42,null,5570,"ДП \"РЕГІОНАЛЬНІ ЕЛЕКТРИЧНІ МЕРЕЖІ\"","ПАТ\"ДТЕК ДОНЕЦЬКОБЛЕНЕРГО\"","м.Горлівка Донецька обл","ЗРП-6кВ ПС \"Узловая-110кВ\"","\"Ствол 2  №2\"","6","3600","+"]
[null,46,null,5574,"ДП \"РЕГІОНАЛЬНІ ЕЛЕКТРИЧНІ МЕРЕЖІ\"","ПАТ\"ДТЕК ДОНЕЦЬКОБЛЕНЕРГО\"","м.Горлівка Донецька обл","ЗРП-6кВ ПС \"Узловая-110кВ\"","\"Турбокомпрєсор №1\"","6","12000","+"]
[null,50,null,5578,"ДП \"РЕГІОНАЛЬНІ ЕЛЕКТРИЧНІ МЕРЕЖІ\"","ПАТ\"ДТЕК ДОНЕЦЬКОБЛЕНЕРГО\"","м.Єнакеієво","ЗРП-6 кВ ПС \"Восточная-110 кВ\"","\"Булавінская №2\"","6","7200","+"]
[null,53,null,5581,"ДП \"РЕГІОНАЛЬНІ ЕЛЕКТРИЧНІ МЕРЕЖІ\"","ПАТ\"ДТЕК ДОНЕЦЬКОБЛЕНЕРГО\"","м.Єнакеієво","ЗРП-6кВ №2 ПС \"Восточная-110 кВ\"","\"Башений копер №2\"","6","7200","+"]
[null,54,null,5582,"ДП \"РЕГІОНАЛЬНІ ЕЛЕКТРИЧНІ МЕРЕЖІ\"","ПАТ\"ДТЕК ДОНЕЦЬКОБЛЕНЕРГО\"","м.Вуглегірськ","ЗРП-6кВ \"Западная 2-110кВ\"","\"Турбокомпрєсор №1\"","6","12000","+"]
[null,57,null,5585,"ДП \"РЕГІОНАЛЬНІ ЕЛЕКТРИЧНІ МЕРЕЖІ\"","ПАТ\"ДТЕК ДОНЕЦЬКОБЛЕНЕРГО\"","м.Вуглегірськ","ЗРП-6кВ \"Западная 2-110кВ\"","\"Углєгорская №2\"","6","7200","+"]
[null,60,null,5588,"ДП \"РЕГІОНАЛЬНІ ЕЛЕКТРИЧНІ МЕРЕЖІ\"","ПАТ\"ДТЕК ДОНЕЦЬКОБЛЕНЕРГО\"","м.Єнакеієво","ЗРП- 6кВ ПС-35кВ \"Ольховатка\"","Тр-р 2Ввід №2","6","18000","+"]
[null,64,null,5592,"ДП \"РЕГІОНАЛЬНІ ЕЛЕКТРИЧНІ МЕРЕЖІ\"","ПАТ\"ДТЕК ДОНЕЦЬКОБЛЕНЕРГО\"","м.Єнакеієво","ЗРП-6 кВ ПС-35кВ \"Красний Профiнтерн\" ","Трансформатор №1","6","9600","+"]
[null,67,null,5595,"ДП \"РЕГІОНАЛЬНІ ЕЛЕКТРИЧНІ МЕРЕЖІ\"","ПАТ\"ДТЕК ДОНЕЦЬКОБЛЕНЕРГО\"","м.Кіровське","ЗРП-6 кВ ПС-110 кВ \"Полтавская\"","Тр-р 2","6","24000","+"]
[null,71,null,5599,"ДП \"РЕГІОНАЛЬНІ ЕЛЕКТРИЧНІ МЕРЕЖІ\"","ПАТ\"ДТЕК ДОНЕЦЬКОБЛЕНЕРГО\"","м.Кіровське","ЗРП-6кВ ПС \"Юнком-35кВ\"","\"ТП-144\"","6","3600","+"]
[null,74,null,5602,"ДП \"РЕГІОНАЛЬНІ ЕЛЕКТРИЧНІ МЕРЕЖІ\"","ПАТ\"ДТЕК ДОНЕЦЬКОБЛЕНЕРГО\"","м.Єнакеієво","ЗРП-6 кВ ПС \"Карла Маркса-35кВ\"","Тр-р №3","6","7200","+"]
[null,77,null,5605,"ДП \"РЕГІОНАЛЬНІ ЕЛЕКТРИЧНІ МЕРЕЖІ\"","ПАТ\"ДТЕК ДОНЕЦЬКОБЛЕНЕРГО\"","м.Єнакеієво","ЗРП-6 кВ ГПП шахти \"ім. Карла Маркса\"","\"ТП-103\"","6","2400",null,"+"]
[null,78,null,5606,"ДП \"РЕГІОНАЛЬНІ ЕЛЕКТРИЧНІ МЕРЕЖІ\"","ПАТ\"ДТЕК ДОНЕЦЬКОБЛЕНЕРГО\"","м.Єнакеієво","ЗРП-6 кВ ГПП шахти \"ім. Карла Маркса\"","\"ТП-247\"","6","2401",null,"+"]
[null,81,null,5609,"ДП \"РЕГІОНАЛЬНІ ЕЛЕКТРИЧНІ МЕРЕЖІ\"","ПАТ\"ДТЕК ДОНЕЦЬКОБЛЕНЕРГО\"","м.Вуглегірськ","ЗРП-6кВ \"Западная 2-110кВ\"","Т-2",6,"24001","+","+"]
[null,87,null,5615,"ДП \"РЕГІОНАЛЬНІ ЕЛЕКТРИЧНІ МЕРЕЖІ\"","ПАТ\"ДТЕК ДОНЕЦЬКОБЛЕНЕРГО\"","Шахтарський р-н","ПС 35/6кВ \"ВПС\"","ТВП №1,2",0.4,1,"+"]
[null,89,null,5617,"ДП \"РЕГІОНАЛЬНІ ЕЛЕКТРИЧНІ МЕРЕЖІ\"","ПАТ\"ДТЕК ДОНЕЦЬКОБЛЕНЕРГО\"","м.Торез","ПС 35/6кВ \"Кісєлєво\"","\"Кісєлєво №2\"",6,3600,"+"]
[null,92,null,5620,"ДП \"РЕГІОНАЛЬНІ ЕЛЕКТРИЧНІ МЕРЕЖІ\"","ПАТ\"ДТЕК ДОНЕЦЬКОБЛЕНЕРГО\"","м.Торез","ПС 35/6кВ \"Кісєлєво\"","\"Лутугіно старий ствол\" №1",6,4800,"+"]
[null,96,null,5624,"ДП \"РЕГІОНАЛЬНІ ЕЛЕКТРИЧНІ МЕРЕЖІ\"","ПАТ\"ДТЕК ДОНЕЦЬКОБЛЕНЕРГО\"","м.Торез"," ПС 110/6 кВ \"Красная Звєзда\"","Т-1 ввід №3",6,18000,"+"]
[null,99,null,5627,"ДП \"РЕГІОНАЛЬНІ ЕЛЕКТРИЧНІ МЕРЕЖІ\"","ПАТ\"ДТЕК ДОНЕЦЬКОБЛЕНЕРГО\"","м.Торез"," ПС 110/6 кВ \"Красная Звєзда\"","Т-2 ввід №3",6,18000,"+"]
[null,102,null,5630,"ДП \"РЕГІОНАЛЬНІ ЕЛЕКТРИЧНІ МЕРЕЖІ\"","ПАТ\"ДТЕК ДОНЕЦЬКОБЛЕНЕРГО\"","м.Сніжне","ПС 110/35/6кВ \"Пушкінськая\"","\"Вентствол шахти Міусськая\" №1",6,4800,"+"]
[null,103,null,5631,"ДП \"РЕГІОНАЛЬНІ ЕЛЕКТРИЧНІ МЕРЕЖІ\"","ПАТ\"ДТЕК ДОНЕЦЬКОБЛЕНЕРГО\"","м.Сніжне","ПС 110/35/6кВ \"Пушкінськая\"","\"Міусськая №1\"",6,4800,"+"]
[null,106,null,5634,"ДП \"РЕГІОНАЛЬНІ ЕЛЕКТРИЧНІ МЕРЕЖІ\"","ПАТ\"ДТЕК ДОНЕЦЬКОБЛЕНЕРГО\"","м.Сніжне","ПС 110/35/6кВ \"Пушкінськая\"","\"Шахта 18\" №2",6,7200,"+"]
[null,110,null,5638,"ДП \"РЕГІОНАЛЬНІ ЕЛЕКТРИЧНІ МЕРЕЖІ\"","ПАТ\"ДТЕК ДОНЕЦЬКОБЛЕНЕРГО\"","м.Сніжне","ПС 110/35/6кВ \"Пушкінськая\"","\"Шахта 22\" №2",6,7200,"+"]
[null,113,null,5641,"ДП \"РЕГІОНАЛЬНІ ЕЛЕКТРИЧНІ МЕРЕЖІ\"","ПАТ\"ДТЕК ДОНЕЦЬКОБЛЕНЕРГО\"","м.Торез","ПС 35/6кВ \"Руминка\"","\"Шахта 2\" №1",6,4800,"+"]
[null,116,null,5644,"ДП \"РЕГІОНАЛЬНІ ЕЛЕКТРИЧНІ МЕРЕЖІ\"","ПАТ\"ДТЕК ДОНЕЦЬКОБЛЕНЕРГО\"","м.Торез","ПС 35/6кВ \"Сєвастьяновка\"","\"ш.Донєцкая\" №1",6,9000,"+"]
[null,120,null,5648,"ДП \"РЕГІОНАЛЬНІ ЕЛЕКТРИЧНІ МЕРЕЖІ\"","ПАТ\"ДТЕК ДОНЕЦЬКОБЛЕНЕРГО\"","м.Сніжне","ПС \"Снєжная-35\"","\"Шахта 9 Ударнік\" №1",6,4800,"+"]
[null,123,null,5651,"ДП \"РЕГІОНАЛЬНІ ЕЛЕКТРИЧНІ МЕРЕЖІ\"","ПАТ\"ДТЕК ДОНЕЦЬКОБЛЕНЕРГО\"","м.Сніжне","ПС \"Снєжная-35\"","\"Шахта 9 Ударнік\" №4",6,4800,"+"]
[null,124,null,5652,"ДП \"РЕГІОНАЛЬНІ ЕЛЕКТРИЧНІ МЕРЕЖІ\"","ПАТ\"ДТЕК ДОНЕЦЬКОБЛЕНЕРГО\"","м.Сніжне","ПС \"Снєжная-35\"","\"10 Вєрхняя\" №1",6,4800,"+","+"]
[null,128,null,5656,"ДП \"РЕГІОНАЛЬНІ ЕЛЕКТРИЧНІ МЕРЕЖІ\"","ПАТ\"ДТЕК ДОНЕЦЬКОБЛЕНЕРГО\"","м.Торез","ПС 110/35/6кВ \"Чістяково\"","\"Шахта 52\" №1",6,3600,"+","+"]
[null,131,null,5659,"ДП \"РЕГІОНАЛЬНІ ЕЛЕКТРИЧНІ МЕРЕЖІ\"","ПАТ\"ДТЕК ДОНЕЦЬКОБЛЕНЕРГО\"","м.Торез","ПС 110/35/6кВ \"Чістяково\"","\"Шахта 17 Біс\" №2",6,4800,"+"]
[null,135,null,5663,"ДП \"РЕГІОНАЛЬНІ ЕЛЕКТРИЧНІ МЕРЕЖІ\"","ПАТ\"ДТЕК ДОНЕЦЬКОБЛЕНЕРГО\"","м.Торез","РП-6кВ \"Шахта 43\"","ТОВ \"Вуглесервіс\"",6,600,"+"]
[null,138,null,5666,"ДП \"РЕГІОНАЛЬНІ ЕЛЕКТРИЧНІ МЕРЕЖІ\"","ПАТ\"ДТЕК ДОНЕЦЬКОБЛЕНЕРГО\"","м.Торез","ПС \"3-Біс-35кВ\"","\"3-Біс №2\" №1",6,4800,"+"]
[null,141,null,5669,"ДП \"РЕГІОНАЛЬНІ ЕЛЕКТРИЧНІ МЕРЕЖІ\"","ПАТ\"ДТЕК ДОНЕЦЬКОБЛЕНЕРГО\"","м.Торез","ПС \"3-Біс-35кВ\"","\"3-Біс №3\" №2",6,3600,"+"]
[null,145,null,5673,"ДП \"РЕГІОНАЛЬНІ ЕЛЕКТРИЧНІ МЕРЕЖІ\"","ПАТ\"ДТЕК ДОНЕЦЬКОБЛЕНЕРГО\"","м.Торез","ПС \"3-Біс-35кВ\"","\"Шахта 19\" №2",6,3600,"+"]
[null,148,null,5676,"ДП \"РЕГІОНАЛЬНІ ЕЛЕКТРИЧНІ МЕРЕЖІ\"","ПАТ\"ДТЕК ДОНЕЦЬКОБЛЕНЕРГО\"","Шахтарський р-н","ПС 35/6кВ \"Катик\"","Ввід 1",6,12000,"+"]
[null,151,null,5679,"ДП \"РЕГІОНАЛЬНІ ЕЛЕКТРИЧНІ МЕРЕЖІ\"","ПАТ\"ДТЕК ДОНЕЦЬКОБЛЕНЕРГО\"","Шахтарський р-н","ПС 110/35/6кВ \"Горняк\"","\"Шахта 30\" №2",6,3600,"+"]
[null,152,null,5680,"ДП \"РЕГІОНАЛЬНІ ЕЛЕКТРИЧНІ МЕРЕЖІ\"","ПАТ\"ДТЕК ДОНЕЦЬКОБЛЕНЕРГО\"","Шахтарський р-н","ПС 110/35/6кВ \"Горняк\"","\"Шахта 16\" №2",6,7200,"+"]
[null,155,null,5683,"ДП \"РЕГІОНАЛЬНІ ЕЛЕКТРИЧНІ МЕРЕЖІ\"","ПАТ\"ДТЕК ДОНЕЦЬКОБЛЕНЕРГО\"","Шахтарський р-н","ПС 110/35/6кВ \"Горняк\"","\"Вікторія\" №3",6,7200,"+"]
[null,159,null,5687,"ДП \"РЕГІОНАЛЬНІ ЕЛЕКТРИЧНІ МЕРЕЖІ\"","ПАТ\"ДТЕК ДОНЕЦЬКОБЛЕНЕРГО\"","Шахтарський р-н","ПС 35/6кВ \"Стожково\"","\"Вінніцкая\"",6,3600,"+"]
[null,162,null,5690,"ДП \"РЕГІОНАЛЬНІ ЕЛЕКТРИЧНІ МЕРЕЖІ\"","ПАТ\"ДТЕК ДОНЕЦЬКОБЛЕНЕРГО\"","Шахтарський р-н","ПС 110кВ \"Постніково\"","\"Шахта Кантарна №2\"",6,4800,"+"]
[null,165,null,5693,"ДП \"РЕГІОНАЛЬНІ ЕЛЕКТРИЧНІ МЕРЕЖІ\"","ПАТ\"ДТЕК ДОНЕЦЬКОБЛЕНЕРГО\"","Шахтарський р-н"," ПС 35/6 кВ \"Давидовка\"","\"1 Мая\" №1",6,3600,"+"]
[null,169,null,5697,"ДП \"РЕГІОНАЛЬНІ ЕЛЕКТРИЧНІ МЕРЕЖІ\"","ПАТ\"ДТЕК ДОНЕЦЬКОБЛЕНЕРГО\"","Шахтарський р-н"," ПС 35/6 кВ \"Давидовка\"","\"2-2 Біс\"",6,3600,"+"]
[null,173,null,5701,"ДП \"РЕГІОНАЛЬНІ ЕЛЕКТРИЧНІ МЕРЕЖІ\"","ПАТ\"ДТЕК ДОНЕЦЬКОБЛЕНЕРГО\"","Шахтарський р-н","ПС 110кВ \"Постніково\"","\"Кантарная №1\"",6,4800,"+"]
[null,174,null,5702,"ДП \"РЕГІОНАЛЬНІ ЕЛЕКТРИЧНІ МЕРЕЖІ\"","ПАТ\"ДТЕК ДОНЕЦЬКОБЛЕНЕРГО\"","Шахтарський р-н","ПС 110 кВ \"Воздухоподающая\"","Ввід №1",6,18000,"+"]
[null,177,null,5705,"ДП \"РЕГІОНАЛЬНІ ЕЛЕКТРИЧНІ МЕРЕЖІ\"","ПАТ\"ДТЕК ДОНЕЦЬКОБЛЕНЕРГО\"","м.Макіївка","ПС 110 кВ \"Пролєтарская Глубокая\"","\"Т-1\"",110,132000,"+"]
[null,180,null,5708,"ДП \"РЕГІОНАЛЬНІ ЕЛЕКТРИЧНІ МЕРЕЖІ\"","ПАТ\"ДТЕК ДОНЕЦЬКОБЛЕНЕРГО\"","Шахтарський р-н","ПС 35 кВ \"Стрюково\"","Ввід №2",6,7200,"+"]
[null,184,null,5712,"ДП \"РЕГІОНАЛЬНІ ЕЛЕКТРИЧНІ МЕРЕЖІ\"","ПАТ\"ДТЕК ДОНЕЦЬКОБЛЕНЕРГО\"","м.Харцизськ","ПС 110 кВ \"Шахта 39\"","ТВП",0.4,20,"+"]
[null,187,null,5715,"ДП \"РЕГІОНАЛЬНІ ЕЛЕКТРИЧНІ МЕРЕЖІ\"","ПАТ\"ДТЕК ДОНЕЦЬКОБЛЕНЕРГО\"","Шахтарський р-н","ПС 110 кВ \"Шахтьорская-Глубокая\"","Ввід №3",6,24000,"+"]
[null,190,null,5718,"ДП \"РЕГІОНАЛЬНІ ЕЛЕКТРИЧНІ МЕРЕЖІ\"","ПАТ\"ДТЕК ДОНЕЦЬКОБЛЕНЕРГО\"","м.Єнакієво","ПС 110 кВ \"Єнакієвская\"","\"Давидовка-Сєвєрная\"",110,66000,"+","+"]
[null,194,null,5722,"ДП \"РЕГІОНАЛЬНІ ЕЛЕКТРИЧНІ МЕРЕЖІ\"","ПАТ\"ДТЕК ДОНЕЦЬКОБЛЕНЕРГО\"","м.Макіївка","ПС 110/35/6кВ \"Бутовка-Глубокая\"","\"Бутовка-Сєвєрная №2\"",6,"1800","+"]
[null,197,null,5725,"ДП \"РЕГІОНАЛЬНІ ЕЛЕКТРИЧНІ МЕРЕЖІ\"","ПАТ\"ДТЕК ДОНЕЦЬКОБЛЕНЕРГО\"","м.Макіївка","ПС 110/35/6кВ \"Бутовка-Глубокая\"","\"ВЦ 4 №1\"",6,7200,"+"]
[null,198,null,5726,"ДП \"РЕГІОНАЛЬНІ ЕЛЕКТРИЧНІ МЕРЕЖІ\"","ПАТ\"ДТЕК ДОНЕЦЬКОБЛЕНЕРГО\"","м.Макіївка","ПС 110/35/6кВ \"Бутовка-Глубокая\"","\"ВЦ 4 №2\"",6,9600,"+"]
[null,201,null,5729,"ДП \"РЕГІОНАЛЬНІ ЕЛЕКТРИЧНІ МЕРЕЖІ\"","ПАТ\"ДТЕК ДОНЕЦЬКОБЛЕНЕРГО\"","м.Макіївка","ПС 110/35/6кВ \"Бутовка-Глубокая\"","\"КРУН\"",6,"1200","+"]
[null,204,null,5732,"ДП \"РЕГІОНАЛЬНІ ЕЛЕКТРИЧНІ МЕРЕЖІ\"","ПАТ\"ДТЕК ДОНЕЦЬКОБЛЕНЕРГО\"","м.Макіївка","ПС 110/35/6кВ \"Бутовка-Глубокая\"","\"Турбокомпрєсорная №1\"",6,7200,"+"]
[null,208,null,5736,"ДП \"РЕГІОНАЛЬНІ ЕЛЕКТРИЧНІ МЕРЕЖІ\"","ПАТ\"ДТЕК ДОНЕЦЬКОБЛЕНЕРГО\"","м.Макіївка","ПС 110/35/6кВ \"Бутовка-Глубокая\"","\"Холодільная установка №3\"",6,3600,"+"]
[null,210,null,5738,"ДП \"РЕГІОНАЛЬНІ ЕЛЕКТРИЧНІ МЕРЕЖІ\"","ПАТ\"ДТЕК ДОНЕЦЬКОБЛЕНЕРГО\"","м.Макіївка","ПС 110/35/6кВ \"Бутовка-Глубокая\"","\"Холодільная установка №5\"",6,4800,"+"]
[null,215,null,5743,"ДП \"РЕГІОНАЛЬНІ ЕЛЕКТРИЧНІ МЕРЕЖІ\"","ПАТ\"ДТЕК ДОНЕЦЬКОБЛЕНЕРГО\"","м.Макіївка","ПС 35/6кВ \"Холодная Балка Новая\"","Южная№1\"\"",6,7200,"+"]
[null,219,null,5747,"ДП \"РЕГІОНАЛЬНІ ЕЛЕКТРИЧНІ МЕРЕЖІ\"","ПАТ\"ДТЕК ДОНЕЦЬКОБЛЕНЕРГО\"","м.Макіївка","ПС 110/35/6кВ \"Холодная Балка\"","\"Холодная Балка-10 №2\"",6,7200,"+"]
[null,222,null,5750,"ДП \"РЕГІОНАЛЬНІ ЕЛЕКТРИЧНІ МЕРЕЖІ\"","ПАТ\"ДТЕК ДОНЕЦЬКОБЛЕНЕРГО\"","м.Макіївка","ПС 110/35/6кВ \"Холодная Балка\"","\"Грузская №1\"",6,7200,"+"]
[null,223,null,5751,"ДП \"РЕГІОНАЛЬНІ ЕЛЕКТРИЧНІ МЕРЕЖІ\"","ПАТ\"ДТЕК ДОНЕЦЬКОБЛЕНЕРГО\"","м.Макіївка","ПС 110/35/6кВ \"Холодная Балка\"","\"Грузская №2\"",6,7200,"+"]
[null,226,null,5754,"ДП \"РЕГІОНАЛЬНІ ЕЛЕКТРИЧНІ МЕРЕЖІ\"","ПАТ\"ДТЕК ДОНЕЦЬКОБЛЕНЕРГО\"","м.Макіївка","ПС 35/6кВ \"Каліновская Восточная\"","«Каліново Восточна №3» ",6,9000,"+"]
[null,229,null,5757,"ДП \"РЕГІОНАЛЬНІ ЕЛЕКТРИЧНІ МЕРЕЖІ\"","ПАТ\"ДТЕК ДОНЕЦЬКОБЛЕНЕРГО\"","м.Макіївка","ПС 110/35/6кВ \"Іван\"","\"Леніна №1\"",6,9000,"+"]
[null,233,null,5761,"ДП \"РЕГІОНАЛЬНІ ЕЛЕКТРИЧНІ МЕРЕЖІ\"","ПАТ\"ДТЕК ДОНЕЦЬКОБЛЕНЕРГО\"","м.Макіївка","ПС-35/6кВ \"13 Біс\"","\"Ввід №2\"","6","12000","+"]
[null,236,null,5764,"ДП \"РЕГІОНАЛЬНІ ЕЛЕКТРИЧНІ МЕРЕЖІ\"","ПАТ\"ДТЕК ДОНЕЦЬКОБЛЕНЕРГО\"","м.Макіївка","ПС 110/6кВ \"21-Біс\"","\"Ввід Т-2\"","6","24000","+"]
[null,240,null,5768,"ДП \"РЕГІОНАЛЬНІ ЕЛЕКТРИЧНІ МЕРЕЖІ\"","ПАТ\"ДТЕК ДОНЕЦЬКОБЛЕНЕРГО\"","м.Макіївка","ПС 110/35/6кВ \"Єкатєріновка\"","\"ш. 3  №1\" (ПС 3 №1)","6","7200","+"]
[null,243,null,5771,"ДП \"РЕГІОНАЛЬНІ ЕЛЕКТРИЧНІ МЕРЕЖІ\"","ПАТ\"ДТЕК ДОНЕЦЬКОБЛЕНЕРГО\"","м.Макіївка","ПС 110/35/6кВ \"Єкатєріновка\"","\"ш. 19-20 №2\"","6","7200","+"]
[null,246,null,5774,"ДП \"РЕГІОНАЛЬНІ ЕЛЕКТРИЧНІ МЕРЕЖІ\"","ПАТ\"ДТЕК ДОНЕЦЬКОБЛЕНЕРГО\"","м.Макіївка","ПС 35/6кВ \"Чайкіно\"","\"Орджонікідзе №2\"","6","7200","+"]
[null,247,null,5775,"ДП \"РЕГІОНАЛЬНІ ЕЛЕКТРИЧНІ МЕРЕЖІ\"","ПАТ\"ДТЕК ДОНЕЦЬКОБЛЕНЕРГО\"","м.Макіївка","ПС 35/6кВ \"Чайкіно\"","\"Ганзовка №1\"","6","7200","+"]
[null,251,null,5779,"ДП \"РЕГІОНАЛЬНІ ЕЛЕКТРИЧНІ МЕРЕЖІ\"","ПАТ\"ДТЕК ДОНЕЦЬКОБЛЕНЕРГО\"","м.Макіївка","ПС-35кВ \"Ясіновка Глубокая\"","\"Ясіновка Глубокая №1\"","6","9000","+"]
[null,254,null,5782,"ДП \"РЕГІОНАЛЬНІ ЕЛЕКТРИЧНІ МЕРЕЖІ\"","ПАТ\"ДТЕК ДОНЕЦЬКОБЛЕНЕРГО\"","м.Макіївка","ПС-35кВ \"Ясіновка Глубокая\"","«Вен.Ствол №1» (Западний вентствол №1)","6","3600","+"]
[null,258,null,5786,"ДП \"РЕГІОНАЛЬНІ ЕЛЕКТРИЧНІ МЕРЕЖІ\"","ПАТ\"ДТЕК ДОНЕЦЬКОБЛЕНЕРГО\"","м.Макіївка","ПС 35/6кВ \"Колосніковская\"","\"ГПП №2\" (Кірова №2)","6","7200","+"]
[null,261,null,5789,"ДП \"РЕГІОНАЛЬНІ ЕЛЕКТРИЧНІ МЕРЕЖІ\"","ПАТ\"ДТЕК ДОНЕЦЬКОБЛЕНЕРГО\"","м.Макіївка","ПС 35/6кВ \"Колосніковская\"","\"Поверхнева №1\" (Колосніковська №1)","6","7200","+"]
[null,265,null,5793,"ДП \"РЕГІОНАЛЬНІ ЕЛЕКТРИЧНІ МЕРЕЖІ\"","ПАТ\"ДТЕК ДОНЕЦЬКОБЛЕНЕРГО\"","м.Макіївка","ПС 35/6кВ \"Чайкіно Глубокая №1\"","\"Вєнтілятор скіпствола №1\"","6","3600","+"]
[null,268,null,5796,"ДП \"РЕГІОНАЛЬНІ ЕЛЕКТРИЧНІ МЕРЕЖІ\"","ПАТ\"ДТЕК ДОНЕЦЬКОБЛЕНЕРГО\"","м.Макіївка","ПС 35/6кВ \"Чайкіно Глубокая №1\"","\"Подйом №2\"","6","3600","+"]
[null,271,null,5799,"ДП \"РЕГІОНАЛЬНІ ЕЛЕКТРИЧНІ МЕРЕЖІ\"","ПАТ\"ДТЕК ДОНЕЦЬКОБЛЕНЕРГО\"","м.Макіївка","ПС 35/6кВ \"Чайкіно Глубокая №1\"","«Компрєсорная №2» (Компрєсор №2)","6","7200","+"]
[null,272,null,5800,"ДП \"РЕГІОНАЛЬНІ ЕЛЕКТРИЧНІ МЕРЕЖІ\"","ПАТ\"ДТЕК ДОНЕЦЬКОБЛЕНЕРГО\"","м.Макіївка","ПС 35/6кВ \"Чайкіно Глубокая №2\"","\"Вєнтілятор №1 ш. Чайкіно\"","6","4800","+"]
[null,275,null,5803,"ДП \"РЕГІОНАЛЬНІ ЕЛЕКТРИЧНІ МЕРЕЖІ\"","ПАТ\"ДТЕК ДОНЕЦЬКОБЛЕНЕРГО\"","м.Макіївка","ПС 35/6кВ \"Щєгловка\"","\"Красногвардєйская №2\"","6","7200","+"]
[null,279,null,5807,"ДП \"РЕГІОНАЛЬНІ ЕЛЕКТРИЧНІ МЕРЕЖІ\"","ПАТ\"ДТЕК ДОНЕЦЬКОБЛЕНЕРГО\"","м.Макіївка","ПС 35/6кВ \"Щєгловка\"","«ш. 12-13 №2» (ПС 12-13 №2)","6","7200","+"]
[null,282,null,5810,"ДП \"РЕГІОНАЛЬНІ ЕЛЕКТРИЧНІ МЕРЕЖІ\"","ПАТ\"ДТЕК ДОНЕЦЬКОБЛЕНЕРГО\"","м.Макіївка","ПС 35/6кВ \"Ясіновка\"","\"Восточний\" (\"Восточний вєнтствол\")",6,3600,"+"]
[null,285,null,5813,"ДП \"РЕГІОНАЛЬНІ ЕЛЕКТРИЧНІ МЕРЕЖІ\"","ПАТ\"ДТЕК ДОНЕЦЬКОБЛЕНЕРГО\"","м.Макіївка","ПС 110/35/6кВ \"Єкатєріновка\"","\"ПС \"12 Біс №1\"",6,"7200","+"]
[null,289,null,5817,"ДП \"РЕГІОНАЛЬНІ ЕЛЕКТРИЧНІ МЕРЕЖІ\"","ПАТ\"ДТЕК ДОНЕЦЬКОБЛЕНЕРГО\"","м.Донецьк","ПС 110/35/6кВ \"Трудовская\"","\"Брікєтний комбінат №1\"",6,3600,"+"]
[null,292,null,5820,"ДП \"РЕГІОНАЛЬНІ ЕЛЕКТРИЧНІ МЕРЕЖІ\"","ПАТ\"ДТЕК ДОНЕЦЬКОБЛЕНЕРГО\"","м.Донецьк","ПС 35/6кВ \"Правда\"","\"Вентствол Кучерово\" №2",6,1200,"+"]
[null,296,null,5824,"ДП \"РЕГІОНАЛЬНІ ЕЛЕКТРИЧНІ МЕРЕЖІ\"","ПАТ\"ДТЕК ДОНЕЦЬКОБЛЕНЕРГО\"","м.Донецьк","ПС 220/110/10кВ \"ХБК\"","ОМВ",110,220000,"+","+"]
[null,297,null,5825,"ДП \"РЕГІОНАЛЬНІ ЕЛЕКТРИЧНІ МЕРЕЖІ\"","ПАТ\"ДТЕК ДОНЕЦЬКОБЛЕНЕРГО\"","м.Донецьк","ПС 220/110/10кВ \"ХБК\"","АТ-1",110,220000,"+","+"]
[null,300,null,5828,"ДП \"РЕГІОНАЛЬНІ ЕЛЕКТРИЧНІ МЕРЕЖІ\"","ПАТ\"ДТЕК ДОНЕЦЬКОБЛЕНЕРГО\"","м.Донецьк","ПС 220/110/10кВ \"ХБК\"","Струмопровід №1",10,60000,"+","+"]
[null,304,null,5832,"ДП \"РЕГІОНАЛЬНІ ЕЛЕКТРИЧНІ МЕРЕЖІ\"","ПАТ\"ДТЕК ДОНЕЦЬКОБЛЕНЕРГО\"","м.Макіївка","ПС 110кВ \"Ново-Бутовка\"","Ввід №2",6,18000,"+"]
[null,307,null,5835,"ДП \"РЕГІОНАЛЬНІ ЕЛЕКТРИЧНІ МЕРЕЖІ\"","ПАТ\"ДТЕК ДОНЕЦЬКОБЛЕНЕРГО\"","м.Донецьк","РЩ-0,4кВ котельної КП \"Тепломережа\" вул. Трудова Алея, 4 кв.592","РЩ-0,4кВ котельної КП \"Тепломережа\" вул. Трудова Алея, 4 кв.592","0,4","1","+"]
[null,310,null,5838,"ДП \"РЕГІОНАЛЬНІ ЕЛЕКТРИЧНІ МЕРЕЖІ\"","ПАТ\"ДТЕК ДОНЕЦЬКОБЛЕНЕРГО\"","м.Донецьк","АПС-44","АПС-44 №1","0,4","120","+"]
[null,314,null,5842,"ДП \"РЕГІОНАЛЬНІ ЕЛЕКТРИЧНІ МЕРЕЖІ\"","ПАТ\"ДТЕК ДОНЕЦЬКОБЛЕНЕРГО\"","м.Донецьк","ТП-5","пр.Комсомольський, 25/111 №2",0.4,20,"+"]
[null,317,null,5845,"ДП \"РЕГІОНАЛЬНІ ЕЛЕКТРИЧНІ МЕРЕЖІ\"","ПАТ\"ДТЕК ДОНЕЦЬКОБЛЕНЕРГО\"","м.Донецьк","ТП 84А","житловий будинок вул.Артема, 75/77 №1",0.4,"60","+"]
[null,320,null,5848,"ДП \"РЕГІОНАЛЬНІ ЕЛЕКТРИЧНІ МЕРЕЖІ\"","ПАТ\"ДТЕК ДОНЕЦЬКОБЛЕНЕРГО\"","м.Донецьк","ТП-103","житловий будинок вул.Університетська, 20",0.4,"20","+"]
[null,321,null,5849,"ДП \"РЕГІОНАЛЬНІ ЕЛЕКТРИЧНІ МЕРЕЖІ\"","ПАТ\"ДТЕК ДОНЕЦЬКОБЛЕНЕРГО\"","м.Донецьк","ТП-128","житловий будинок пр.Гурова, 13",0.4,"60","+"]
[null,324,null,5852,"ДП \"РЕГІОНАЛЬНІ ЕЛЕКТРИЧНІ МЕРЕЖІ\"","ПАТ\"ДТЕК ДОНЕЦЬКОБЛЕНЕРГО\"","м.Донецьк","РЩ-0,4кВ адмінбудівлі по вул.Артема,97","РЩ-0,4 адмінбудівлі по вул.Артема,97, Р-5","0,4","80","+"]
[null,328,null,5856,"ДП \"РЕГІОНАЛЬНІ ЕЛЕКТРИЧНІ МЕРЕЖІ\"","ПАТ\"ДТЕК ДОНЕЦЬКОБЛЕНЕРГО\"","м.Донецьк","РЩ-0,4кВ складу енергонагляду вул. Щорса, 9","РЩ-0,4кВ складу енергонагляду вул. Щорса, 9","0,23","1",null,"+"]
[null,331,null,5859,"ДП \"РЕГІОНАЛЬНІ ЕЛЕКТРИЧНІ МЕРЕЖІ\"","ПАТ\"ДТЕК ДОНЕЦЬКОБЛЕНЕРГО\"","м.Донецьк","ТП-155","житлові будинки вул.Університетськa №2, №4, №6","0,4","40","+"]
[null,334,null,5862,"ДП \"РЕГІОНАЛЬНІ ЕЛЕКТРИЧНІ МЕРЕЖІ\"","ПАТ\"ДТЕК ДОНЕЦЬКОБЛЕНЕРГО\"","м.Донецьк","ТП-196","житловий будинок вул.Артема, 86А","0,4","20","+"]
[null,337,null,5865,"ДП \"РЕГІОНАЛЬНІ ЕЛЕКТРИЧНІ МЕРЕЖІ\"","ПАТ\"ДТЕК ДОНЕЦЬКОБЛЕНЕРГО\"","м.Донецьк","ТП-352","житловий будинок пр. Ватутіна, 33",0.4,"20","+"]
[null,342,null,5870,"ДП \"РЕГІОНАЛЬНІ ЕЛЕКТРИЧНІ МЕРЕЖІ\"","ПАТ\"ДТЕК ДОНЕЦЬКОБЛЕНЕРГО\"","м.Донецьк","РЩ-0,4кВ житлового будинку № 37 по вул. 50 років СРСР","Ліфт","0,4",10,"+"]
[null,343,null,5871,"ДП \"РЕГІОНАЛЬНІ ЕЛЕКТРИЧНІ МЕРЕЖІ\"","ПАТ\"ДТЕК ДОНЕЦЬКОБЛЕНЕРГО\"","м.Донецьк","РЩ-0,4кВ житлового будинку №107 по вул. Челюскінців","димовидалення","0,4","30","+"]
[null,346,null,5874,"ДП \"РЕГІОНАЛЬНІ ЕЛЕКТРИЧНІ МЕРЕЖІ\"","ПАТ\"ДТЕК ДОНЕЦЬКОБЛЕНЕРГО\"","м.Донецьк","РЩ-0,4кВ житлового будинку №107 по вул. Челюскінців","Освітл. під'їзду","0,4","1","+"]
[null,349,null,5877,"ДП \"РЕГІОНАЛЬНІ ЕЛЕКТРИЧНІ МЕРЕЖІ\"","ПАТ\"ДТЕК ДОНЕЦЬКОБЛЕНЕРГО\"","м.Донецьк","РЩ-0,4кВ житлового будинку №48 по вул. Р. Люксембург","квартири","0,4","20","+"]
[null,353,null,5881,"ДП \"РЕГІОНАЛЬНІ ЕЛЕКТРИЧНІ МЕРЕЖІ\"","ПАТ\"ДТЕК ДОНЕЦЬКОБЛЕНЕРГО\"","м.Донецьк","ТП-131","вул.Артема84а",0.4,"60","+"]
[null,356,null,5884,"ДП \"РЕГІОНАЛЬНІ ЕЛЕКТРИЧНІ МЕРЕЖІ\"","ПАТ\"ДТЕК ДОНЕЦЬКОБЛЕНЕРГО\"","м.Донецьк","РЩ-0,4кВ гуртожитку по вул. Світлова, 1а","Ліфт по вул. Світлова, 1а","0,4","1","+"]
[null,359,null,5887,"ДП \"РЕГІОНАЛЬНІ ЕЛЕКТРИЧНІ МЕРЕЖІ\"","ПАТ\"ДТЕК ДОНЕЦЬКОБЛЕНЕРГО\"","м.Донецьк","АПС-45","АПС-45 №2","0,4","80","+"]
[null,363,null,5891,"ДП \"РЕГІОНАЛЬНІ ЕЛЕКТРИЧНІ МЕРЕЖІ\"","ПАТ\"ДТЕК ДОНЕЦЬКОБЛЕНЕРГО\"","м.Донецьк","РЩ-0,4кВ гуртожитку №19 по вул. Благовещенська","РЩ-0,4кВ гуртожитку № 19 по вул. Благовещенська","0,4","20","+"]
[null,366,null,5894,"ДП \"РЕГІОНАЛЬНІ ЕЛЕКТРИЧНІ МЕРЕЖІ\"","ПАТ\"ДТЕК ДОНЕЦЬКОБЛЕНЕРГО\"","м.Донецьк","РЩ-0,4кВ загальноосвітня школа №56","вул.Новосенна77","0,4","1","+"]
[null,367,null,5895,"ДП \"РЕГІОНАЛЬНІ ЕЛЕКТРИЧНІ МЕРЕЖІ\"","ПАТ\"ДТЕК ДОНЕЦЬКОБЛЕНЕРГО\"","м.Донецьк","РЩ-0,4кВ гуртожитку №7 вул. Чапаєва, 9","РЩ-0,4кВ гуртожитку №7 вул. Чапаєва, 9","0,4","1","+"]
[null,370,null,5898,"ДП \"РЕГІОНАЛЬНІ ЕЛЕКТРИЧНІ МЕРЕЖІ\"","ПАТ\"ДТЕК ДОНЕЦЬКОБЛЕНЕРГО\"","м.Донецьк","ТП-60","РЩ-0,4кВ житлового будинку вул.Артема, 80а Р-7",0.4,"20","+"]
[null,373,null,5901,"ДП \"РЕГІОНАЛЬНІ ЕЛЕКТРИЧНІ МЕРЕЖІ\"","ПАТ\"ДТЕК ДОНЕЦЬКОБЛЕНЕРГО\"","м.Донецьк","РЩ-0,4кВ житлового будинку вул.Треньова,2 ","РЩ-0,4кВ житлового будинку вул.Треньова,2 ",0.4,"30",null,"+"]
[null,378,null,5906,"ДП \"РЕГІОНАЛЬНІ ЕЛЕКТРИЧНІ МЕРЕЖІ\"","ПАТ\"ДТЕК ДОНЕЦЬКОБЛЕНЕРГО\"","м.Донецьк","РЩ-0,4кВ павільйону ПМКП \"Анаіт\" вул.Університетська,101а","РЩ-0,4кВ павільйону ПМКП \"Анаіт\" вул.Університетська,101а",0.4,"1",null,"+"]
[null,381,null,5909,"ДП \"РЕГІОНАЛЬНІ ЕЛЕКТРИЧНІ МЕРЕЖІ\"","ПАТ\"ДТЕК ДОНЕЦЬКОБЛЕНЕРГО\"","м.Донецьк","РЩ-0,4кВ Гуртожитку ДВНЗ \"Донецький державний коледж харчових технологій і торгівлі\" вул.Університетська,101","РЩ-0,4кВ Гуртожитку ДВНЗ \"Донецький державний коледж харчових технологій і торгівлі\" вул.Університетська,101",0.4,"30",null,"+"]
[null,385,null,5913,"ДП \"РЕГІОНАЛЬНІ ЕЛЕКТРИЧНІ МЕРЕЖІ\"","ПАТ\"ДТЕК ДОНЕЦЬКОБЛЕНЕРГО\"","м.Донецьк","РЩ-0,4кВ гуртожитку Донецький Національний Університет економіки та торгівлі ім. Туган-Барановського вул. Університетська,99а","РЩ-0,4кВ гуртожитку Донецький Національний Університет економіки та торгівлі ім. Туган-Барановського вул. Університетська,99а",0.4,"40",null,"+"]
[null,388,null,5916,"ДП \"РЕГІОНАЛЬНІ ЕЛЕКТРИЧНІ МЕРЕЖІ\"","ПАТ\"ДТЕК ДОНЕЦЬКОБЛЕНЕРГО\"","м.Донецьк","РЩ -0,4кВ житлового будинку №2 по вулиці Кєдріна","ліфти","0,4","40","+"]
[null,391,null,5919,"ДП \"РЕГІОНАЛЬНІ ЕЛЕКТРИЧНІ МЕРЕЖІ\"","ПАТ\"ДТЕК ДОНЕЦЬКОБЛЕНЕРГО\"","м.Донецьк","РЩ -0,4кВ житлового будинку №7а по вулиці Багратіона","Житловий будинок вул.Багратіона, 7а","0,4","80","+"]
[null,392,null,5920,"ДП \"РЕГІОНАЛЬНІ ЕЛЕКТРИЧНІ МЕРЕЖІ\"","ПАТ\"ДТЕК ДОНЕЦЬКОБЛЕНЕРГО\"","м.Донецьк","РЩ -0,4кВ споживача","ТОВ \"Аліна\" вул. Багратіона, 7а ","0,4",20,"+"]
[null,395,null,5923,"ДП \"РЕГІОНАЛЬНІ ЕЛЕКТРИЧНІ МЕРЕЖІ\"","ПАТ\"ДТЕК ДОНЕЦЬКОБЛЕНЕРГО\"","м.Донецьк","РЩ-0,4кВ споживача","ТОВ \"Союз\" вул.Багратіона, 7а","0,4","1","+"]
[null,398,null,5926,"ДП \"РЕГІОНАЛЬНІ ЕЛЕКТРИЧНІ МЕРЕЖІ\"","ПАТ\"ДТЕК ДОНЕЦЬКОБЛЕНЕРГО\"","м.Донецьк","РЩ-0,4кВ котельної кварталу №39, б.Шевченко, 59","Котельня кварталу №39 №1 бул.Шевченко, 59",0.4,"20","+"]
[null,402,null,5930,"ДП \"РЕГІОНАЛЬНІ ЕЛЕКТРИЧНІ МЕРЕЖІ\"","ПАТ\"ДТЕК ДОНЕЦЬКОБЛЕНЕРГО\"","м.Донецьк","РЩ-0,4кВ котєльної  ул. Б.Магістральная 40","РЩ-0,4кВ котєльної  ул. Б.Магістральная 40","0,4","40","+"]
[null,405,null,5933,"ДП \"РЕГІОНАЛЬНІ ЕЛЕКТРИЧНІ МЕРЕЖІ\"","ПАТ\"ДТЕК ДОНЕЦЬКОБЛЕНЕРГО\"","м.Донецьк","ТП-97 ","\"Житловий будинок б.Шевченка,73\"",0.4,"30","+"]
[null,409,null,5937,"ДП \"РЕГІОНАЛЬНІ ЕЛЕКТРИЧНІ МЕРЕЖІ\"","ПАТ\"ДТЕК ДОНЕЦЬКОБЛЕНЕРГО\"","м.Донецьк","РЩ  житлового будинку вулиця Багратіона, 1а ","РЩ  житлового будинку вулиця Багратіона, 1а ","0,4","15","+"]
[null,412,null,5940,"ДП \"РЕГІОНАЛЬНІ ЕЛЕКТРИЧНІ МЕРЕЖІ\"","ПАТ\"ДТЕК ДОНЕЦЬКОБЛЕНЕРГО\"","м.Донецьк","РЩ житлового будинку вулиця Багратіона, 5а","ліфти","0,4","1","+"]
[null,415,null,5943,"ДП \"РЕГІОНАЛЬНІ ЕЛЕКТРИЧНІ МЕРЕЖІ\"","ПАТ\"ДТЕК ДОНЕЦЬКОБЛЕНЕРГО\"","м.Донецьк","ТП-1578","Житлове селище вулиця Вільнюсская, вулиця Велика Магістральна","0,4","40","+"]
[null,416,null,5944,"ДП \"РЕГІОНАЛЬНІ ЕЛЕКТРИЧНІ МЕРЕЖІ\"","ПАТ\"ДТЕК ДОНЕЦЬКОБЛЕНЕРГО\"","м.Донецьк","РЩ -0,4кВ споживача","АТС-22 ПАТ\"Укртелеком\" вул.В.Магістральна, 27а","0,4","1",null,"+"]
[null,419,null,5947,"ДП \"РЕГІОНАЛЬНІ ЕЛЕКТРИЧНІ МЕРЕЖІ\"","ПАТ\"ДТЕК ДОНЕЦЬКОБЛЕНЕРГО\"","м.Донецьк","РЩ -0,4кВ котельної вул. Клайпеди, 13","РЩ -0,4кВ котельної вул. Клайпеди, 13","0,4","120","+"]
[null,423,null,5951,"ДП \"РЕГІОНАЛЬНІ ЕЛЕКТРИЧНІ МЕРЕЖІ\"","ПАТ\"ДТЕК ДОНЕЦЬКОБЛЕНЕРГО\"","м.Донецьк","ТП 1514","ТП 1514","0,4","80","+"]
[null,427,null,5955,"ДП \"РЕГІОНАЛЬНІ ЕЛЕКТРИЧНІ МЕРЕЖІ\"","ПАТ\"ДТЕК ДОНЕЦЬКОБЛЕНЕРГО\"","м.Донецьк","ТП 1528","РП-0,4кВ ТП 1528","0,4","200","+"]
[null,430,null,5958,"ДП \"РЕГІОНАЛЬНІ ЕЛЕКТРИЧНІ МЕРЕЖІ\"","ПАТ\"ДТЕК ДОНЕЦЬКОБЛЕНЕРГО\"","м.Донецьк","РЩ -0,4кВ житлового будинку №67б по вулиці Цусимській","Житловий будинок вулиця Цусимська, 67б","0,4","20","+"]
[null,434,null,5962,"ДП \"РЕГІОНАЛЬНІ ЕЛЕКТРИЧНІ МЕРЕЖІ\"","ПАТ\"ДТЕК ДОНЕЦЬКОБЛЕНЕРГО\"","м.Донецьк","РЩ-0,4кВ споживача","ПТУ – торгівлі і ресторанів 124, вулиця В.Магістральна, 7","0,4","10",null,"+"]
[null,437,null,5965,"ДП \"РЕГІОНАЛЬНІ ЕЛЕКТРИЧНІ МЕРЕЖІ\"","ПАТ\"ДТЕК ДОНЕЦЬКОБЛЕНЕРГО\"","м.Донецьк","РЩ-0,4кВ РВК вулиця Робеспʾєра","РЩ-0,4кВ РВК вулиця Робесп\"єра","0,4","10",null,"+"]
[null,440,null,5968,"ДП \"РЕГІОНАЛЬНІ ЕЛЕКТРИЧНІ МЕРЕЖІ\"","ПАТ\"ДТЕК ДОНЕЦЬКОБЛЕНЕРГО\"","м.Донецьк","ТП-1526","Житлове селище вулиці Літке, Б.Магістральна","0,4","120","+"]
[null,441,null,5969,"ДП \"РЕГІОНАЛЬНІ ЕЛЕКТРИЧНІ МЕРЕЖІ\"","ПАТ\"ДТЕК ДОНЕЦЬКОБЛЕНЕРГО\"","м.Донецьк","РЩ -0,4кВ споживача","ФОП Коромисліченко, Літке, 26а",0.4,"1",null,"+"]
[null,444,null,5972,"ДП \"РЕГІОНАЛЬНІ ЕЛЕКТРИЧНІ МЕРЕЖІ\"","ПАТ\"ДТЕК ДОНЕЦЬКОБЛЕНЕРГО\"","м.Донецьк","РЩ-0,4кВ ПП Каплій","РЩ-0,4кВ ПП Каплій","0,4","1",null,"+"]
[null,448,null,5976,"ДП \"РЕГІОНАЛЬНІ ЕЛЕКТРИЧНІ МЕРЕЖІ\"","ПАТ\"ДТЕК ДОНЕЦЬКОБЛЕНЕРГО\"","м.Донецьк","РЩ-0,4кВ споживача ТОВ \"Торговий дім Будкапітал\"","РЩ-0,4кВ споживача ТОВ \"Торговий дім Будкапітал\"",0.4,"1",null,"+"]
[null,451,null,5979,"ДП \"РЕГІОНАЛЬНІ ЕЛЕКТРИЧНІ МЕРЕЖІ\"","ПАТ\"ДТЕК ДОНЕЦЬКОБЛЕНЕРГО\"","м.Донецьк","РЩ -0,4кВ котельної по вулиці Майська, 95","Котельня, вулиця Майська, 95",0.4,"1","+"]
[null,454,null,5982,"ДП \"РЕГІОНАЛЬНІ ЕЛЕКТРИЧНІ МЕРЕЖІ\"","ПАТ\"ДТЕК ДОНЕЦЬКОБЛЕНЕРГО\"","м.Донецьк","ТП №118","\"ж/б бул. Шевченко 47, 51, 61,63 та вул. М.Ульянової 57,59,61\"",0.4,"30","+"]
[null,458,null,5986,"ДП \"РЕГІОНАЛЬНІ ЕЛЕКТРИЧНІ МЕРЕЖІ\"","ПАТ\"ДТЕК ДОНЕЦЬКОБЛЕНЕРГО\"","м.Донецьк","ПС Сєвєрная 35/6","ПС-6 кВ \"Панфіловская\"","6",1200,null,"+"]
[null,461,null,5989,"ДП \"РЕГІОНАЛЬНІ ЕЛЕКТРИЧНІ МЕРЕЖІ\"","ПАТ\"ДТЕК ДОНЕЦЬКОБЛЕНЕРГО\"","м.Донецьк","КТП № 1859","КТП № 1859",0.4,"120",null,"+"]
[null,464,null,5992,"ДП \"РЕГІОНАЛЬНІ ЕЛЕКТРИЧНІ МЕРЕЖІ\"","ПАТ\"ДТЕК ДОНЕЦЬКОБЛЕНЕРГО\"","м.Донецьк","ПС Сєвєрная 35/6","ТП-5419",6,"1800","+"]
[null,466,null,5994,"ДП \"РЕГІОНАЛЬНІ ЕЛЕКТРИЧНІ МЕРЕЖІ\"","ПАТ\"ДТЕК ДОНЕЦЬКОБЛЕНЕРГО\"","м.Донецьк","ТП № 308","Приєднання № 5","0,4",40,"+"]
[null,469,null,5997,"ДП \"РЕГІОНАЛЬНІ ЕЛЕКТРИЧНІ МЕРЕЖІ\"","ПАТ\"ДТЕК ДОНЕЦЬКОБЛЕНЕРГО\"","м.Донецьк","РЩ-0,4 кВ котельної КП \"Тепломережа\" кв. 197б","РЩ-0,4 кВ котельної КП \"Тепломережа\" кв. 197б","0,4","40","+"]
[null,473,null,6001,"ДП \"РЕГІОНАЛЬНІ ЕЛЕКТРИЧНІ МЕРЕЖІ\"","ПАТ\"ДТЕК ДОНЕЦЬКОБЛЕНЕРГО\"","м.Донецьк","ТП № 1857","Приєднання № 14",0.4,"40","+"]
[null,476,null,6004,"ДП \"РЕГІОНАЛЬНІ ЕЛЕКТРИЧНІ МЕРЕЖІ\"","ПАТ\"ДТЕК ДОНЕЦЬКОБЛЕНЕРГО\"","м.Донецьк","ТП-10 ПАТ \"Топаз\"","\"Посьолок\"","0,4","60","+"]
[null,479,null,6007,"ДП \"РЕГІОНАЛЬНІ ЕЛЕКТРИЧНІ МЕРЕЖІ\"","ПАТ\"ДТЕК ДОНЕЦЬКОБЛЕНЕРГО\"","м.Донецьк","ТП-1701","Житловий будинок пл.Перемоги, 24а ","0,4","160","+"]
[null,483,null,6011,"ДП \"РЕГІОНАЛЬНІ ЕЛЕКТРИЧНІ МЕРЕЖІ\"","ПАТ\"ДТЕК ДОНЕЦЬКОБЛЕНЕРГО\"","м.Донецьк","ТП-1225","\"вул.Петровського 101\"","0,4","120","+"]
[null,486,null,6014,"ДП \"РЕГІОНАЛЬНІ ЕЛЕКТРИЧНІ МЕРЕЖІ\"","ПАТ\"ДТЕК ДОНЕЦЬКОБЛЕНЕРГО\"","м.Донецьк","РЩ 0,4 кВ котельної кварталу 183","РЩ 0,4 кВ котельної кварталу 183","0,4","40","+"]
[null,489,null,6017,"ДП \"РЕГІОНАЛЬНІ ЕЛЕКТРИЧНІ МЕРЕЖІ\"","ПАТ\"ДТЕК ДОНЕЦЬКОБЛЕНЕРГО\"","м.Донецьк","РЩ 0,4 кВ котельної кварталу 464","РЩ 0,4 кВ котельної кварталу 464","0,4","40","+"]
[null,490,null,6018,"ДП \"РЕГІОНАЛЬНІ ЕЛЕКТРИЧНІ МЕРЕЖІ\"","ПАТ\"ДТЕК ДОНЕЦЬКОБЛЕНЕРГО\"","м.Донецьк","ТП 1392","житловий будинок вул.Комунарів, 54","0,4","60","+"]
[null,493,null,6021,"ДП \"РЕГІОНАЛЬНІ ЕЛЕКТРИЧНІ МЕРЕЖІ\"","ПАТ\"ДТЕК ДОНЕЦЬКОБЛЕНЕРГО\"","м.Донецьк","РЩ 0,4 кВ котельної вул. Дагестанська ","РЩ 0,4 кВ котельної вул. Дагестанська від ТП 1411","0,4","40","+"]
[null,497,null,6025,"ДП \"РЕГІОНАЛЬНІ ЕЛЕКТРИЧНІ МЕРЕЖІ\"","ПАТ\"ДТЕК ДОНЕЦЬКОБЛЕНЕРГО\"","м.Донецьк","ТП 6010","\"житловий будинок пр. Семашко № 28,29\"","0,4","40",null,"+"]
[null,500,null,6028,"ДП \"РЕГІОНАЛЬНІ ЕЛЕКТРИЧНІ МЕРЕЖІ\"","ПАТ\"ДТЕК ДОНЕЦЬКОБЛЕНЕРГО\"","м.Донецьк","ТП 6017","селище вул.Поченкова","0,4","80",null,"+"]
[null,503,null,6031,"ДП \"РЕГІОНАЛЬНІ ЕЛЕКТРИЧНІ МЕРЕЖІ\"","ПАТ\"ДТЕК ДОНЕЦЬКОБЛЕНЕРГО\"","м.Донецьк","ПС-220 кВ \"ХБК\"","\"РП-59 №1\"","10","8000",null,"+"]
[null,505,null,6033,"ДП \"РЕГІОНАЛЬНІ ЕЛЕКТРИЧНІ МЕРЕЖІ\"","ПАТ\"ДТЕК ДОНЕЦЬКОБЛЕНЕРГО\"","м.Донецьк","ПС-220 кВ \"ХБК\"","\"РП-82 №2\"","10",30000,null,"+"]
[null,511,null,6039,"ДП \"РЕГІОНАЛЬНІ ЕЛЕКТРИЧНІ МЕРЕЖІ\"","ПАТ\"ДТЕК ДОНЕЦЬКОБЛЕНЕРГО\"","м.Донецьк","РП-0,4кВ ТП №1702","ДУ благоустрою та комунального управління Дон.міськ.ради",0.4,"1",null,"+"]
[null,512,null,6040,"ДП \"РЕГІОНАЛЬНІ ЕЛЕКТРИЧНІ МЕРЕЖІ\"","ПАТ\"ДТЕК ДОНЕЦЬКОБЛЕНЕРГО\"","м.Донецьк","РП 0,4 кВ ТП №1702","РП 0,4 кВ ТП №1702","0,4","120","+"]
[null,515,null,6043,"ДП \"РЕГІОНАЛЬНІ ЕЛЕКТРИЧНІ МЕРЕЖІ\"","ПАТ\"ДТЕК ДОНЕЦЬКОБЛЕНЕРГО\"","м.Донецьк","РЩ-0,4 кВ котельної вул.Лернера, 40 ","РЩ-0,4 кВ котельної вул.Лернера, 40 ","0,4","40","+"]
[null,518,null,6046,"ДП \"РЕГІОНАЛЬНІ ЕЛЕКТРИЧНІ МЕРЕЖІ\"","ПАТ\"ДТЕК ДОНЕЦЬКОБЛЕНЕРГО\"","м.Донецьк","ЗРП-10кВ РП-82","ЦРММ №2",10,"1500","+"]
[null,522,null,6050,"ДП \"РЕГІОНАЛЬНІ ЕЛЕКТРИЧНІ МЕРЕЖІ\"","ПАТ\"ДТЕК ДОНЕЦЬКОБЛЕНЕРГО\"","м.Донецьк","ТП 6/0,4 – ПП \"ДОН-АГРО”","ул. Дадашева",0.4,"60",null,"+"]
[null,525,null,6053,"ДП \"РЕГІОНАЛЬНІ ЕЛЕКТРИЧНІ МЕРЕЖІ\"","ПАТ\"ДТЕК ДОНЕЦЬКОБЛЕНЕРГО\"","м.Горлівка","ПС-110 кВ \"Байрак\"","\"ТП-307\"",6,1800,null,"+"]
[null,528,null,6056,"ДП \"РЕГІОНАЛЬНІ ЕЛЕКТРИЧНІ МЕРЕЖІ\"","ПАТ\"ДТЕК ДОНЕЦЬКОБЛЕНЕРГО\"","м.Горлівка","ЗРП-6кВ ПС-110кВ \"Байрак\"","\"ВКХ\"","6","1800",null,"+"]
[null,532,null,6060,"ДП \"РЕГІОНАЛЬНІ ЕЛЕКТРИЧНІ МЕРЕЖІ\"","ПАТ\"ДТЕК ДОНЕЦЬКОБЛЕНЕРГО\"","м.Горлівка","РП-6 кВ ПС-6 кВ \"ГПП№1,№2 ш.Леніна\"","\"РП 27 №1\"","6","3600",null,"+"]
[null,535,null,6063,"ДП \"РЕГІОНАЛЬНІ ЕЛЕКТРИЧНІ МЕРЕЖІ\"","ПАТ\"ДТЕК ДОНЕЦЬКОБЛЕНЕРГО\"","м.Горлівка","РП-6 кВ ПС-6 кВ \"ТБК \"","\"РП 5\"","6","4800",null,"+"]
[null,536,null,6064,"ДП \"РЕГІОНАЛЬНІ ЕЛЕКТРИЧНІ МЕРЕЖІ\"","ПАТ\"ДТЕК ДОНЕЦЬКОБЛЕНЕРГО\"","м.Горлівка","РП-6 кВ ПС-6 кВ \"ТБК \"","\"МГШ\"","6","2400",null,"+"]
[null,539,null,6067,"ДП \"РЕГІОНАЛЬНІ ЕЛЕКТРИЧНІ МЕРЕЖІ\"","ПАТ\"ДТЕК ДОНЕЦЬКОБЛЕНЕРГО\"","м.Горлівка","ЗРП-6кВ ГПП  \"Шахти \"Комсомолець\"","\"Автогараж\"","6","1200",null,"+"]
[null,542,null,6070,"ДП \"РЕГІОНАЛЬНІ ЕЛЕКТРИЧНІ МЕРЕЖІ\"","ПАТ\"ДТЕК ДОНЕЦЬКОБЛЕНЕРГО\"","м Вуглегірськ","РЩ-0,4 кВ \"Депо радгоспу \"Октябрьський\""," \"Депо радгоспу \"Октябрьський\"","6",1,"+"]
[null,546,null,6074,"ДП \"РЕГІОНАЛЬНІ ЕЛЕКТРИЧНІ МЕРЕЖІ\"","ПАТ\"ДТЕК ДОНЕЦЬКОБЛЕНЕРГО\"","м.Сніжне","РП-0,4кВ ПС-6кВ \"РМЗ\"","\"Адмін.споруда тепломережі\"",0.4,1,null,"+"]
[null,550,null,6078,"ДП \"РЕГІОНАЛЬНІ ЕЛЕКТРИЧНІ МЕРЕЖІ\"","ПАТ\"ДТЕК ДОНЕЦЬКОБЛЕНЕРГО\"","м.Єнакієво","РП-0,4 кВ ТП-849  ","\"Локомотивне депо\"",0.4,"40","+"]
[null,554,null,6082,"ДП \"РЕГІОНАЛЬНІ ЕЛЕКТРИЧНІ МЕРЕЖІ\"","ПАТ\"ДТЕК ДОНЕЦЬКОБЛЕНЕРГО\"","м.Єнакієво","РЩ 0,4 кВ котельної","\"квартири 1 ВГРЗ\"","0,4","40",null,"+"]
[null,557,null,6085,"ДП \"РЕГІОНАЛЬНІ ЕЛЕКТРИЧНІ МЕРЕЖІ\"","ПАТ\"ДТЕК ДОНЕЦЬКОБЛЕНЕРГО\"","м.Єнакієво","РП-0,4кВ ТП-269","\"Посьолок  пров.Трестовський\"",0.4,"1",null,"+"]
[null,560,null,6088,"ДП \"РЕГІОНАЛЬНІ ЕЛЕКТРИЧНІ МЕРЕЖІ\"","ПАТ\"ДТЕК ДОНЕЦЬКОБЛЕНЕРГО\"","м.Єнакієво","РП 0,4кВ ТП-261","\"кафе \"Шахтар\"",0.4,"40","+"]
[null,561,null,6089,"ДП \"РЕГІОНАЛЬНІ ЕЛЕКТРИЧНІ МЕРЕЖІ\"","ПАТ\"ДТЕК ДОНЕЦЬКОБЛЕНЕРГО\"","м.Єнакієво","ЗРП 6 кВ ПС 35кВ \"Красний Октябрь\"","\"Посьолок РП-9, ТП-176\"","6","2400",null,"+"]
[null,564,null,6092,"ДП \"РЕГІОНАЛЬНІ ЕЛЕКТРИЧНІ МЕРЕЖІ\"","ПАТ\"ДТЕК ДОНЕЦЬКОБЛЕНЕРГО\"","м.Єнакієво","РП-0,4 кВ МТП 847","\"сел.Категорія\"","0,4","60",null,"+"]
[null,567,null,6095,"ДП \"РЕГІОНАЛЬНІ ЕЛЕКТРИЧНІ МЕРЕЖІ\"","ПАТ\"ДТЕК ДОНЕЦЬКОБЛЕНЕРГО\"","м.Єнакієво","РП-6кВ ТП 145","\"ДОЦ ім.Гагаріна санаторій-профілакторій\"","6","1200","+"]
[null,571,null,6099,"ДП \"РЕГІОНАЛЬНІ ЕЛЕКТРИЧНІ МЕРЕЖІ\"","ПАТ\"ДТЕК ДОНЕЦЬКОБЛЕНЕРГО\"","м.Єнакієво","РП 0,4кВ ТП-269","\"котєльная №6\"","0,4","40",null,"+"]
[null,574,null,6102,"ДП \"РЕГІОНАЛЬНІ ЕЛЕКТРИЧНІ МЕРЕЖІ\"","ПАТ\"ДТЕК ДОНЕЦЬКОБЛЕНЕРГО\"","м.Єнакеієво","ЗРП-6кВ ПС-35кВ \"Красний Профінтерн\""," \"ТП-122\"",6,"1800",null,"+"]
[null,578,null,6106,"ДП \"РЕГІОНАЛЬНІ ЕЛЕКТРИЧНІ МЕРЕЖІ\"","ПАТ\"ДТЕК ДОНЕЦЬКОБЛЕНЕРГО\"","м.Єнакеієво","РЩ-0,4кВ  СУРЗ","\"Виконком Карло-Марксівської селищної ради\"","0,4","1",null,"+"]
[null,581,null,6109,"ДП \"РЕГІОНАЛЬНІ ЕЛЕКТРИЧНІ МЕРЕЖІ\"","ПАТ\"ДТЕК ДОНЕЦЬКОБЛЕНЕРГО\"","м.Єнакеієво","ПС-6 кВ \"РМЗ\"","ТП-123","6","3600",null,"+"]
[null,584,null,6112,"ДП \"РЕГІОНАЛЬНІ ЕЛЕКТРИЧНІ МЕРЕЖІ\"","ПАТ\"ДТЕК ДОНЕЦЬКОБЛЕНЕРГО\"","м.Єнакеієво","РЩ-0,4 кВ ФОП Удовенко С.В.","ФОП \"Удовенко С.В.\"","0,4","1",null,"+"]
[null,585,null,6113,"ДП \"РЕГІОНАЛЬНІ ЕЛЕКТРИЧНІ МЕРЕЖІ\"","ПАТ\"ДТЕК ДОНЕЦЬКОБЛЕНЕРГО\"","м.Єнакієво","РП-0,4 кВ ТП 144","\"Єнакіївський РЕМ №1\"","0,4","60",null,"+"]
[null,591,null,6119,"ДП \"РЕГІОНАЛЬНІ ЕЛЕКТРИЧНІ МЕРЕЖІ\"","ПАТ\"ДТЕК ДОНЕЦЬКОБЛЕНЕРГО\"","Шахтарський р-н","ПС 35/6кВ \"Стрюково\"","колгосп \"Донєцкій\"",6,2400,null,"+"]
[null,592,null,6120,"ДП \"РЕГІОНАЛЬНІ ЕЛЕКТРИЧНІ МЕРЕЖІ\"","ПАТ\"ДТЕК ДОНЕЦЬКОБЛЕНЕРГО\"","м.Торез","ПС 6кВ \"Яблуньовка\"","\"Колхоз \"Прогрєс\" №1\"",6,1200,null,"+"]
[null,596,null,6124,"ДП \"РЕГІОНАЛЬНІ ЕЛЕКТРИЧНІ МЕРЕЖІ\"","ПАТ\"ДТЕК ДОНЕЦЬКОБЛЕНЕРГО\"","Шахтарський р-н","ПС 6кВ \"Кантарная\"","\"Селище\"",0.4,60,null,"+"]
[null,599,null,6127,"ДП \"РЕГІОНАЛЬНІ ЕЛЕКТРИЧНІ МЕРЕЖІ\"","ПАТ\"ДТЕК ДОНЕЦЬКОБЛЕНЕРГО\"","Шахтарський р-н","ПС 6кВ \"Шахта 31\"","\"Гурдус №2\"",6,900,null,"+"]
[null,603,null,6131,"ДП \"РЕГІОНАЛЬНІ ЕЛЕКТРИЧНІ МЕРЕЖІ\"","ПАТ\"ДТЕК ДОНЕЦЬКОБЛЕНЕРГО\"","Шахтарський р-н","ПС 6/0,4кВ \"Вікторія\"","Південна колона",0.4,20,null,"+"]
[null,606,null,6134,"ДП \"РЕГІОНАЛЬНІ ЕЛЕКТРИЧНІ МЕРЕЖІ\"","ПАТ\"ДТЕК ДОНЕЦЬКОБЛЕНЕРГО\"","Шахтарський р-н","ТП-139","«ТП-139 ввід Т №1»",0.4,80,null,"+"]
[null,609,null,6137,"ДП \"РЕГІОНАЛЬНІ ЕЛЕКТРИЧНІ МЕРЕЖІ\"","ПАТ\"ДТЕК ДОНЕЦЬКОБЛЕНЕРГО\"","Шахтарський р-н","ПС 6кВ \"Вєртікальний ствол\"","\"Дорофеї\"",6,480,null,"+"]
[null,610,null,6138,"ДП \"РЕГІОНАЛЬНІ ЕЛЕКТРИЧНІ МЕРЕЖІ\"","ПАТ\"ДТЕК ДОНЕЦЬКОБЛЕНЕРГО\"","Шахтарський р-н","ПС 6кВ \"1 Мая\""," \"Колона №1\"",0.4,60,null,"+"]
[null,613,null,6141,"ДП \"РЕГІОНАЛЬНІ ЕЛЕКТРИЧНІ МЕРЕЖІ\"","ПАТ\"ДТЕК ДОНЕЦЬКОБЛЕНЕРГО\"","Шахтарський р-н","ПС 6кВ \"1 Мая\""," \"вул Куйбишева\"",0.4,40,null,"+"]
[null,617,null,6145,"ДП \"РЕГІОНАЛЬНІ ЕЛЕКТРИЧНІ МЕРЕЖІ\"","ПАТ\"ДТЕК ДОНЕЦЬКОБЛЕНЕРГО\"","Шахтарський р-н","ПС 6кВ \"Шахта 16\"","\"вул.Блюхера\"",0.4,40,null,"+"]
[null,620,null,6148,"ДП \"РЕГІОНАЛЬНІ ЕЛЕКТРИЧНІ МЕРЕЖІ\"","ПАТ\"ДТЕК ДОНЕЦЬКОБЛЕНЕРГО\"","Шахтарський р-н","ПС 35кВ \"Катик\"","\"ТП-105\"",6,1800,null,"+"]
[null,623,null,6151,"ДП \"РЕГІОНАЛЬНІ ЕЛЕКТРИЧНІ МЕРЕЖІ\"","ПАТ\"ДТЕК ДОНЕЦЬКОБЛЕНЕРГО\"","Шахтарський р-н","ПС 6кВ \"2-2 Біс\"","\"ТП-41\"",6,3600,null,"+"]
[null,627,null,6155,"ДП \"РЕГІОНАЛЬНІ ЕЛЕКТРИЧНІ МЕРЕЖІ\"","ПАТ\"ДТЕК ДОНЕЦЬКОБЛЕНЕРГО\"","Шахтарський р-н","РЩ-0,4кВ \"Красная порода\"","\"Красная порода\"",0.4,20,null,"+"]
[null,630,null,6158,"ДП \"РЕГІОНАЛЬНІ ЕЛЕКТРИЧНІ МЕРЕЖІ\"","ПАТ\"ДТЕК ДОНЕЦЬКОБЛЕНЕРГО\"","Шахтарський р-н","ПС 6кВ \"Шахта 17\"","\"Красноярська західна\"",0.4,40,null,"+"]
[null,632,null,6160,"ДП \"РЕГІОНАЛЬНІ ЕЛЕКТРИЧНІ МЕРЕЖІ\"","ПАТ\"ДТЕК ДОНЕЦЬКОБЛЕНЕРГО\"","Шахтарський р-н","РП-0,4кВ будинку підйому колишньої шахти 14","\"вул. Дачна\"",0.4,60,null,"+"]
[null,635,null,6163,"ДП \"РЕГІОНАЛЬНІ ЕЛЕКТРИЧНІ МЕРЕЖІ\"","ПАТ\"ДТЕК ДОНЕЦЬКОБЛЕНЕРГО\"","Шахтарський р-н","ПС 6кВ \"Шахта 30\"","\"Тєх.дома\"",0.4,20,null,"+"]
[null,638,null,6166,"ДП \"РЕГІОНАЛЬНІ ЕЛЕКТРИЧНІ МЕРЕЖІ\"","ПАТ\"ДТЕК ДОНЕЦЬКОБЛЕНЕРГО\"","Шахтарський р-н","ПС 6/0,4кВ \"1 Мая\"","\"Фланговий вентилятор ш. Тернопільська\" №1",6,1200,null,"+"]
[null,642,null,6170,"ДП \"РЕГІОНАЛЬНІ ЕЛЕКТРИЧНІ МЕРЕЖІ\"","ПАТ\"ДТЕК ДОНЕЦЬКОБЛЕНЕРГО\"","Шахтарський р-н","ПС 6кВ \"Вєлікан 3\"","посьолок",0.4,40,null,"+"]
[null,645,null,6173,"ДП \"РЕГІОНАЛЬНІ ЕЛЕКТРИЧНІ МЕРЕЖІ\"","ПАТ\"ДТЕК ДОНЕЦЬКОБЛЕНЕРГО\"","Шахтарський р-н","КТП \"КД Прогрес\"","КТП \"КД Прогрес\"",0.4,1,null,"+"]
[null,648,null,6176,"ДП \"РЕГІОНАЛЬНІ ЕЛЕКТРИЧНІ МЕРЕЖІ\"","ПАТ\"ДТЕК ДОНЕЦЬКОБЛЕНЕРГО\"","Шахтарський р-н","РЩ-0,4кВ \"Котельна №2\"","\"Селище\"",0.4,40,null,"+"]
[null,652,null,6180,"ДП \"РЕГІОНАЛЬНІ ЕЛЕКТРИЧНІ МЕРЕЖІ\"","ПАТ\"ДТЕК ДОНЕЦЬКОБЛЕНЕРГО\"","Шахтарський р-н","ПС 6кВ №2 \"Блок кондиціонерів\"","\"ТОВ Велеса\"",0.4,1,null,"+"]
[null,655,null,6183,"ДП \"РЕГІОНАЛЬНІ ЕЛЕКТРИЧНІ МЕРЕЖІ\"","ПАТ\"ДТЕК ДОНЕЦЬКОБЛЕНЕРГО\"","Шахтарський р-н","\"Насосна 2 підйому\"","\"Селище\"",0.4,40,null,"+"]
[null,656,null,6184,"ДП \"РЕГІОНАЛЬНІ ЕЛЕКТРИЧНІ МЕРЕЖІ\"","ПАТ\"ДТЕК ДОНЕЦЬКОБЛЕНЕРГО\"","Шахтарський р-н","РЩ-0,4кВ ПП Вакуленко","ПП Вакуленко",0.4,1,null,"+"]
[null,659,null,6187,"ДП \"РЕГІОНАЛЬНІ ЕЛЕКТРИЧНІ МЕРЕЖІ\"","ПАТ\"ДТЕК ДОНЕЦЬКОБЛЕНЕРГО\"","Шахтарський р-н","ПС 6кВ \"1-6\"","вул. Подгорная верхняя",0.4,30,null,"+"]
[null,662,null,6190,"ДП \"РЕГІОНАЛЬНІ ЕЛЕКТРИЧНІ МЕРЕЖІ\"","ПАТ\"ДТЕК ДОНЕЦЬКОБЛЕНЕРГО\"","Шахтарський р-н","РЩ-0,4 кВ СФГ \"Полєсьє\"","СФГ \"Полєсьє\"",0.4,1,null,"+"]
[null,666,null,6194,"ДП \"РЕГІОНАЛЬНІ ЕЛЕКТРИЧНІ МЕРЕЖІ\"","ПАТ\"ДТЕК ДОНЕЦЬКОБЛЕНЕРГО\"","м.Харцизськ","ПС 110кВ \"Ліпово\"","\"ТП-124-1\"",6,3600,null,"+"]
[null,669,null,6197,"ДП \"РЕГІОНАЛЬНІ ЕЛЕКТРИЧНІ МЕРЕЖІ\"","ПАТ\"ДТЕК ДОНЕЦЬКОБЛЕНЕРГО\"","м.Харцизськ","ПС 110кВ \"Ліпово\"","\"ТП-304-2\"",6,2400,null,"+"]
[null,673,null,6201,"ДП \"РЕГІОНАЛЬНІ ЕЛЕКТРИЧНІ МЕРЕЖІ\"","ПАТ\"ДТЕК ДОНЕЦЬКОБЛЕНЕРГО\"","м.Торез","ПС 6кВ \"Червона Зірка\"","Станція Дроново",6,1200,"+"]
[null,677,null,6205,"ДП \"РЕГІОНАЛЬНІ ЕЛЕКТРИЧНІ МЕРЕЖІ\"","ПАТ\"ДТЕК ДОНЕЦЬКОБЛЕНЕРГО\"","м.Торез","РП-0,4 кВ ТОВ \"К.С.В.-М\"","\"АПК\" ",0.4,60,null,"+"]
[null,680,null,6208,"ДП \"РЕГІОНАЛЬНІ ЕЛЕКТРИЧНІ МЕРЕЖІ\"","ПАТ\"ДТЕК ДОНЕЦЬКОБЛЕНЕРГО\"","м.Торез","ПС 6кВ \"3-Біс №1\"","\"ТП-236\"",6,2400,null,"+"]
[null,681,null,6209,"ДП \"РЕГІОНАЛЬНІ ЕЛЕКТРИЧНІ МЕРЕЖІ\"","ПАТ\"ДТЕК ДОНЕЦЬКОБЛЕНЕРГО\"","м.Торез","ПС 6кВ \"3-Біс №2\"","\"ТП-211\"",6,1800,null,"+"]
[null,684,null,6212,"ДП \"РЕГІОНАЛЬНІ ЕЛЕКТРИЧНІ МЕРЕЖІ\"","ПАТ\"ДТЕК ДОНЕЦЬКОБЛЕНЕРГО\"","м.Торез","ПС 6кВ \"Шахта 52\"","Станція Торез",6,1200,"+"]
[null,687,null,6215,"ДП \"РЕГІОНАЛЬНІ ЕЛЕКТРИЧНІ МЕРЕЖІ\"","ПАТ\"ДТЕК ДОНЕЦЬКОБЛЕНЕРГО\"","м.Торез","РП-0,4 кВ ФОП Ляшко Г.В.","\"Житлові будинки №1, 2\"",0.4,1,null,"+"]
[null,691,null,6219,"ДП \"РЕГІОНАЛЬНІ ЕЛЕКТРИЧНІ МЕРЕЖІ\"","ПАТ\"ДТЕК ДОНЕЦЬКОБЛЕНЕРГО\"","м.Торез","ПС 6кВ \"Шахта 9\"","\"Насосная ЦОФ\" №1",6,1800,null,"+"]
[null,694,null,6222,"ДП \"РЕГІОНАЛЬНІ ЕЛЕКТРИЧНІ МЕРЕЖІ\"","ПАТ\"ДТЕК ДОНЕЦЬКОБЛЕНЕРГО\"","м.Торез","ПС 6кВ \"Шахта 9\"","житл. буд. (котеджі)",0.4,1,null,"+"]
[null,697,null,6225,"ДП \"РЕГІОНАЛЬНІ ЕЛЕКТРИЧНІ МЕРЕЖІ\"","ПАТ\"ДТЕК ДОНЕЦЬКОБЛЕНЕРГО\"","м.Торез","ПС 110кВ \"Вєнтіляционная\"","\"ТП-209\"",6,3600,null,"+"]
[null,701,null,6229,"ДП \"РЕГІОНАЛЬНІ ЕЛЕКТРИЧНІ МЕРЕЖІ\"","ПАТ\"ДТЕК ДОНЕЦЬКОБЛЕНЕРГО\"","м.Сніжне","ПС 6кВ \"Шахта 9 Ударнік\"","\"Город\"",6,1800,null,"+"]
[null,704,null,6232,"ДП \"РЕГІОНАЛЬНІ ЕЛЕКТРИЧНІ МЕРЕЖІ\"","ПАТ\"ДТЕК ДОНЕЦЬКОБЛЕНЕРГО\"","м.Сніжне","ПС 6кВ \"Шахта 9 Ударнік\"","\"Шурф №3\"",6,2400,null,"+"]
[null,705,null,6233,"ДП \"РЕГІОНАЛЬНІ ЕЛЕКТРИЧНІ МЕРЕЖІ\"","ПАТ\"ДТЕК ДОНЕЦЬКОБЛЕНЕРГО\"","м.Сніжне","ПС 6кВ \"32 Вєнтіляционная\"","\"Посьолок\"",6,1200,null,"+"]
[null,708,null,6236,"ДП \"РЕГІОНАЛЬНІ ЕЛЕКТРИЧНІ МЕРЕЖІ\"","ПАТ\"ДТЕК ДОНЕЦЬКОБЛЕНЕРГО\"","м.Сніжне","ПС 6кВ \"Шахта 4\"","Власні потреби",0.4,1,"+"]
[null,711,null,6239,"ДП \"РЕГІОНАЛЬНІ ЕЛЕКТРИЧНІ МЕРЕЖІ\"","ПАТ\"ДТЕК ДОНЕЦЬКОБЛЕНЕРГО\"","м.Сніжне","ПС 6кВ \"Шахта 18\"","\"Почтовий\"",6,900,null,"+"]
[null,714,null,6242,"ДП \"РЕГІОНАЛЬНІ ЕЛЕКТРИЧНІ МЕРЕЖІ\"","ПАТ\"ДТЕК ДОНЕЦЬКОБЛЕНЕРГО\"","м.Сніжне","ТП-272 ТОВ \"ДОНТЕХПРОМ 2006\""," ТОВ \"ДОНТЕХПРОМ 2006\"",6,600,null,"+"]
[null,719,null,6247,"ДП \"РЕГІОНАЛЬНІ ЕЛЕКТРИЧНІ МЕРЕЖІ\"","ПАТ\"ДТЕК ДОНЕЦЬКОБЛЕНЕРГО\"","м.Сніжне","ПС 6кВ \"Шахта 21\"","ш. Цегельна",6,1200,"+"]
[null,723,null,6251,"ДП \"РЕГІОНАЛЬНІ ЕЛЕКТРИЧНІ МЕРЕЖІ\"","ПАТ\"ДТЕК ДОНЕЦЬКОБЛЕНЕРГО\"","м.Сніжне","ПС 6кВ \"Міусская\"","\"Хлєбозавод\"",6,1800,null,"+"]
[null,726,null,6254,"ДП \"РЕГІОНАЛЬНІ ЕЛЕКТРИЧНІ МЕРЕЖІ\"","ПАТ\"ДТЕК ДОНЕЦЬКОБЛЕНЕРГО\"","м.Сніжне","ПС 6кВ \"Шахта 22\"","\"Освєщєніє посьолка\" ",6,2400,null,"+"]
[null,729,null,6257,"ДП \"РЕГІОНАЛЬНІ ЕЛЕКТРИЧНІ МЕРЕЖІ\"","ПАТ\"ДТЕК ДОНЕЦЬКОБЛЕНЕРГО\"","м.Донецьк","МТП 7503","\"Ветеран\"",0.4,1,"+"]
[null,730,null,6258,"ДП \"РЕГІОНАЛЬНІ ЕЛЕКТРИЧНІ МЕРЕЖІ\"","ПАТ\"ДТЕК ДОНЕЦЬКОБЛЕНЕРГО\"","м.Донецьк","КТП №477 ","СТ \"Сонечко\"",0.4,1,"+"]
[null,733,null,6261,"ДП \"РЕГІОНАЛЬНІ ЕЛЕКТРИЧНІ МЕРЕЖІ\"","ПАТ\"ДТЕК ДОНЕЦЬКОБЛЕНЕРГО\"","м.Макіївка","ПС 6кВ \"Бутовка-Сєвєрная\"","\"Горкі\"",6,2400,null,"+"]
[null,736,null,6264,"ДП \"РЕГІОНАЛЬНІ ЕЛЕКТРИЧНІ МЕРЕЖІ\"","ПАТ\"ДТЕК ДОНЕЦЬКОБЛЕНЕРГО\"","м.Макіївка","ПС-6кВ \"Орджонікідзе\"","\"ПП-1\"","6","2400",null,"+"]
[null,740,null,6268,"ДП \"РЕГІОНАЛЬНІ ЕЛЕКТРИЧНІ МЕРЕЖІ\"","ПАТ\"ДТЕК ДОНЕЦЬКОБЛЕНЕРГО\"","м.Макіївка","ПС-6кВ \"ДЕРЦ\"","\"ТП-504\"",6,2400,null,"+"]
[null,743,null,6271,"ДП \"РЕГІОНАЛЬНІ ЕЛЕКТРИЧНІ МЕРЕЖІ\"","ПАТ\"ДТЕК ДОНЕЦЬКОБЛЕНЕРГО\"","м.Макіївка","ПС-6кВ \"54\"","\"ТП-535\"","6","2400",null,"+"]
[null,747,null,6275,"ДП \"РЕГІОНАЛЬНІ ЕЛЕКТРИЧНІ МЕРЕЖІ\"","ПАТ\"ДТЕК ДОНЕЦЬКОБЛЕНЕРГО\"","м.Макіївка","ПС-6кВ \"12-13\"","\"ТП-556\"","6","2400",null,"+"]
[null,750,null,6278,"ДП \"РЕГІОНАЛЬНІ ЕЛЕКТРИЧНІ МЕРЕЖІ\"","ПАТ\"ДТЕК ДОНЕЦЬКОБЛЕНЕРГО\"","м.Макіївка","ПС-6кВ \"Бутовка\"","\"ТП-580\"","6","1200",null,"+"]
[null,753,null,6281,"ДП \"РЕГІОНАЛЬНІ ЕЛЕКТРИЧНІ МЕРЕЖІ\"","ПАТ\"ДТЕК ДОНЕЦЬКОБЛЕНЕРГО\"","м.Макіївка","ПС-6кВ \"2-3\"","\"ТП-573\"",6,"1200",null,"+"]
[null,754,null,6282,"ДП \"РЕГІОНАЛЬНІ ЕЛЕКТРИЧНІ МЕРЕЖІ\"","ПАТ\"ДТЕК ДОНЕЦЬКОБЛЕНЕРГО\"","м.Макіївка","ПС-6кВ \"4-13\"","\"ТП-867\"",6,480,null,"+"]
[null,759,null,6287,"ДП \"РЕГІОНАЛЬНІ ЕЛЕКТРИЧНІ МЕРЕЖІ\"","ПАТ\"ДТЕК ДОНЕЦЬКОБЛЕНЕРГО\"","м.Макіївка","ПС-6кВ \"12-13\"","\"Посьолок\"","0,4","60",null,"+"]
[null,761,null,6289,"ДП \"РЕГІОНАЛЬНІ ЕЛЕКТРИЧНІ МЕРЕЖІ\"","ПАТ\"ДТЕК ДОНЕЦЬКОБЛЕНЕРГО\"","м.Макіївка","ПС-6кВ \"Красногвардєйская\"","\"ТП-565\"","6","1200",null,"+"]
[null,765,null,6293,"ДП \"РЕГІОНАЛЬНІ ЕЛЕКТРИЧНІ МЕРЕЖІ\"","ПАТ\"ДТЕК ДОНЕЦЬКОБЛЕНЕРГО\"","м.Макіївка","ПС-6кВ \"19-20\"","\"ТП-871\"","6","1200",null,"+"]
[null,768,null,6296,"ДП \"РЕГІОНАЛЬНІ ЕЛЕКТРИЧНІ МЕРЕЖІ\"","ПАТ\"ДТЕК ДОНЕЦЬКОБЛЕНЕРГО\"","м.Макіївка","ПС-6кВ \"21\"","\"ТП-875\"","6","1800",null,"+"]
[null,772,null,6300,"ДП \"РЕГІОНАЛЬНІ ЕЛЕКТРИЧНІ МЕРЕЖІ\"","ПАТ\"ДТЕК ДОНЕЦЬКОБЛЕНЕРГО\"","м.Макіївка","ПС-6кВ \"Капітальная Совєтская\"","\"ТП-806\"","6","1200",null,"+"]
[null,775,null,6303,"ДП \"РЕГІОНАЛЬНІ ЕЛЕКТРИЧНІ МЕРЕЖІ\"","ПАТ\"ДТЕК ДОНЕЦЬКОБЛЕНЕРГО\"","м.Макіївка","ПС-6кВ \"ЦЕММ\"","\"ТП-836\"","6","1800",null,"+"]
[null,778,null,6306,"ДП \"РЕГІОНАЛЬНІ ЕЛЕКТРИЧНІ МЕРЕЖІ\"","ПАТ\"ДТЕК ДОНЕЦЬКОБЛЕНЕРГО\"","м.Макіївка","ПС-6кВ \"Южная Старая\"","\"КТП-932\"",6,1200,null,"+"]
[null,779,null,6307,"ДП \"РЕГІОНАЛЬНІ ЕЛЕКТРИЧНІ МЕРЕЖІ\"","ПАТ\"ДТЕК ДОНЕЦЬКОБЛЕНЕРГО\"","Шахтарський р-н","ПС-110/6кВ \"21-Біс\"","\"ТП-882\"","6","2400",null,"+"]
[null,782,null,6310,"ДП \"РЕГІОНАЛЬНІ ЕЛЕКТРИЧНІ МЕРЕЖІ\"","ПАТ\"ДТЕК ДОНЕЦЬКОБЛЕНЕРГО\"","м.Макіївка","ПС-6кВ \"19-20\"","\"Нові плани №1\"","0,4","20",null,"+"]
[null,786,null,6314,"ДП \"РЕГІОНАЛЬНІ ЕЛЕКТРИЧНІ МЕРЕЖІ\"","ПАТ\"ДТЕК ДОНЕЦЬКОБЛЕНЕРГО\"","м.Макіївка","ПС-6кВ \"Батова\"","\"ТП-438\"","6","1800",null,"+"]
[null,789,null,6317,"ДП \"РЕГІОНАЛЬНІ ЕЛЕКТРИЧНІ МЕРЕЖІ\"","ПАТ\"ДТЕК ДОНЕЦЬКОБЛЕНЕРГО\"","м.Макіївка","ПС-6кВ \"Колосніковская\" ","ТП-748/ТП-745","6","3600",null,"+"]
[null,792,null,6320,"ДП \"РЕГІОНАЛЬНІ ЕЛЕКТРИЧНІ МЕРЕЖІ\"","ПАТ\"ДТЕК ДОНЕЦЬКОБЛЕНЕРГО\"","м.Макіївка","ПС-6кВ \"Ново-Каліново\"","\"ТП-941\"","6","2400",null,"+"]
[null,796,null,6324,"ДП \"РЕГІОНАЛЬНІ ЕЛЕКТРИЧНІ МЕРЕЖІ\"","ПАТ\"ДТЕК ДОНЕЦЬКОБЛЕНЕРГО\"","м.Макіївка","ПС-6кВ \"Пролєтарская\"","\"ТП-406\"",6,1200,null,"+"]
[null,800,null,6328,"ДП \"РЕГІОНАЛЬНІ ЕЛЕКТРИЧНІ МЕРЕЖІ\"","ПАТ\"ДТЕК ДОНЕЦЬКОБЛЕНЕРГО\"","м.Макіївка","ПС-6/0,4кВ \"28\"","\"ТП-721\"",6,"600",null,"+"]
[null,803,null,6331,"ДП \"РЕГІОНАЛЬНІ ЕЛЕКТРИЧНІ МЕРЕЖІ\"","ПАТ\"ДТЕК ДОНЕЦЬКОБЛЕНЕРГО\"","м.Макіївка","ПС-6/0,4кВ \"Грузская\"","\"ТП-734\"",6,2400,null,"+"]
[null,804,null,6332,"ДП \"РЕГІОНАЛЬНІ ЕЛЕКТРИЧНІ МЕРЕЖІ\"","ПАТ\"ДТЕК ДОНЕЦЬКОБЛЕНЕРГО\"","м.Макіївка","ПС-6/0,4кВ \"Капітальная\"","\"ТП-729-1\"",6,1800,null,"+"]
[null,807,null,6335,"ДП \"РЕГІОНАЛЬНІ ЕЛЕКТРИЧНІ МЕРЕЖІ\"","ПАТ\"ДТЕК ДОНЕЦЬКОБЛЕНЕРГО\"","м.Макіївка","ПС-6/0,4кВ \"Капітальная\"","\"ТП-728\"",6,480,null,"+"]
[null,811,null,6339,"ДП \"РЕГІОНАЛЬНІ ЕЛЕКТРИЧНІ МЕРЕЖІ\"","ПАТ\"ДТЕК ДОНЕЦЬКОБЛЕНЕРГО\"","м.Макіївка","КТП-739","\"КТП-739\"",0.4,"60",null,"+"]
[null,814,null,6342,"ДП \"РЕГІОНАЛЬНІ ЕЛЕКТРИЧНІ МЕРЕЖІ\"","ПАТ\"ДТЕК ДОНЕЦЬКОБЛЕНЕРГО\"","м.Макіївка","ПС-6/0,4кВ \"Старая Італія\"","\"КБ, вул. Успенського\"","0,4","40",null,"+"]
[null,817,null,6345,"ДП \"РЕГІОНАЛЬНІ ЕЛЕКТРИЧНІ МЕРЕЖІ\"","ПАТ\"ДТЕК ДОНЕЦЬКОБЛЕНЕРГО\"","м.Макіївка","ПС-6кВ \"Холодная балка-10\"","\"Т-2\"",6,900,null,"+"]
[null,821,null,6349,"ДП \"РЕГІОНАЛЬНІ ЕЛЕКТРИЧНІ МЕРЕЖІ\"","ПАТ\"ДТЕК ДОНЕЦЬКОБЛЕНЕРГО\"","м.Макіївка","ПС-6кВ \"Холодная Балка-10\"","\"ТП-716\"",6,2400,null,"+"]
[null,824,null,6352,"ДП \"РЕГІОНАЛЬНІ ЕЛЕКТРИЧНІ МЕРЕЖІ\"","ПАТ\"ДТЕК ДОНЕЦЬКОБЛЕНЕРГО\"","м.Макіївка","ПС-6/0,4кВ \"Грузская\"","\"с.Ново-Московка №2\"",0.4,"1",null,"+"]
[null,825,null,6353,"ДП \"РЕГІОНАЛЬНІ ЕЛЕКТРИЧНІ МЕРЕЖІ\"","ПАТ\"ДТЕК ДОНЕЦЬКОБЛЕНЕРГО\"","м.Макіївка","ТП-12","\"Дарда\"",0.4,"1",null,"+"]
[null,828,null,6356,"ДП \"РЕГІОНАЛЬНІ ЕЛЕКТРИЧНІ МЕРЕЖІ\"","ПАТ\"ДТЕК ДОНЕЦЬКОБЛЕНЕРГО\"","м.Макіївка","ТП-6кВ \"МСЗ\"","\"сел. Трубний\"","0,4","120",null,"+"]
[null,831,null,6359,"ДП \"РЕГІОНАЛЬНІ ЕЛЕКТРИЧНІ МЕРЕЖІ\"","ПАТ\"ДТЕК ДОНЕЦЬКОБЛЕНЕРГО\"","м.Макіївка","КТП-73","\"Вугільний склад\"","0,4",1,"+"]
[null,835,null,6363,"ДП \"РЕГІОНАЛЬНІ ЕЛЕКТРИЧНІ МЕРЕЖІ\"","ПАТ\"ДТЕК ДОНЕЦЬКОБЛЕНЕРГО\"","м.Макіївка","ТП-88","\"АПС-40\"","6",60,"+"]
[null,838,null,6366,"ДП \"РЕГІОНАЛЬНІ ЕЛЕКТРИЧНІ МЕРЕЖІ\"","ПАТ\"ДТЕК ДОНЕЦЬКОБЛЕНЕРГО\"","м.Макіївка","КТП-191","\"сел. Олімпійське\"",0.4,"200",null,"+"]
[null,841,null,6369,"ДП \"РЕГІОНАЛЬНІ ЕЛЕКТРИЧНІ МЕРЕЖІ\"","ПАТ\"ДТЕК ДОНЕЦЬКОБЛЕНЕРГО\"","м.Макіївка","ПС-35/6кВ \"Щєгловка-Глубокая\"","\"ПС 8/8\" №2","6","7200","+"]
[null,846,null,6374,"ДП \"РЕГІОНАЛЬНІ ЕЛЕКТРИЧНІ МЕРЕЖІ\"","ПАТ\"ДТЕК ДОНЕЦЬКОБЛЕНЕРГО\"","м.Макіївка","ЗРП-0,4кВ \"Терикон\"","\"Битовка\"",0.4,"1","+"]
[null,849,null,6377,"ДП \"РЕГІОНАЛЬНІ ЕЛЕКТРИЧНІ МЕРЕЖІ\"","ПАТ\"ДТЕК ДОНЕЦЬКОБЛЕНЕРГО\"","м.Макіївка","ТП ТОВ \"Каскад\"","\"ТОВ \"Каскад\"",0.4,"80",null,"+"]
[null,850,null,6378,"ДП \"РЕГІОНАЛЬНІ ЕЛЕКТРИЧНІ МЕРЕЖІ\"","ПАТ\"ДТЕК ДОНЕЦЬКОБЛЕНЕРГО\"","Шахтарський р-н","ПС-110/6кВ \"21-Біс\"","\"ТП-885\"","6","2400",null,"+"]
[null,853,null,6381,"ДП \"РЕГІОНАЛЬНІ ЕЛЕКТРИЧНІ МЕРЕЖІ\"","ПАТ\"ДТЕК ДОНЕЦЬКОБЛЕНЕРГО\"",null,"ТП-878","ТП-878",0.4,60,null,"+"]
[null,856,null,6384,"ДП \"РЕГІОНАЛЬНІ ЕЛЕКТРИЧНІ МЕРЕЖІ\"","ПАТ\"ДТЕК ДОНЕЦЬКОБЛЕНЕРГО\"","м.Макіївка","ПС-6кВ \"Западний вентствол\"","\"ТП-902\"","6","600",null,"+"]
[null,860,null,6388,"ДП \"РЕГІОНАЛЬНІ ЕЛЕКТРИЧНІ МЕРЕЖІ\"","ПАТ\"ДТЕК ДОНЕЦЬКОБЛЕНЕРГО\"","м.Макіївка","ПС 35/6кВ \"Холодная Балка Новая\"","\"ТП-920\"",6,4800,null,"+"]
[null,863,null,6391,"ДП \"РЕГІОНАЛЬНІ ЕЛЕКТРИЧНІ МЕРЕЖІ\"","ПАТ\"ДТЕК ДОНЕЦЬКОБЛЕНЕРГО\"","м.Макіївка","ПС-6кВ \"12 Біс\"","Ввод №2","6","4800","+"]
[null,866,null,6394,"ДП \"РЕГІОНАЛЬНІ ЕЛЕКТРИЧНІ МЕРЕЖІ\"","ПАТ \"ДТЕК ПЕМ-Енерговугілля\"","        м.Донецьк","РУ-6 кВ ТП 5097 ","ТОВ \"Фірма Донспецторг\"вв.1 (мельн.цех)","6","1200",null,"+"]
[null,870,null,6398,"ДП \"РЕГІОНАЛЬНІ ЕЛЕКТРИЧНІ МЕРЕЖІ\"","ПАТ \"ДТЕК ПЕМ-Енерговугілля\"","        м.Донецьк","РЩ-0,4 кВ споживача","Нарсуд","0,4","-",null,"+"]
[null,873,null,6401,"ДП \"РЕГІОНАЛЬНІ ЕЛЕКТРИЧНІ МЕРЕЖІ\"","ПАТ \"ДТЕК ПЕМ-Енерговугілля\"","        м.Донецьк","РЩ-0,4 кВ споживача","Д/сад 93 \"Вішенька\" (харчоблок)","0,4","-",null,"+"]
[null,874,null,6402,"ДП \"РЕГІОНАЛЬНІ ЕЛЕКТРИЧНІ МЕРЕЖІ\"","ПАТ \"ДТЕК ПЕМ-Енерговугілля\"","        м.Донецьк","РЩ-0,4 кВ Петровского АУ","контрол.Петровс до.уч-ка енергозбуту ВАТ","0,4","-",null,"+"]
[null,877,null,6405,"ДП \"РЕГІОНАЛЬНІ ЕЛЕКТРИЧНІ МЕРЕЖІ\"","ПАТ \"ДТЕК ПЕМ-Енерговугілля\"","        м.Донецьк","РУ-0,4 кВ ТП 5055","ТОВ \"Донецк-сервіс\"(кафе \"Катрін\")","0,4","-",null,"+"]
[null,880,null,6408,"ДП \"РЕГІОНАЛЬНІ ЕЛЕКТРИЧНІ МЕРЕЖІ\"","ПАТ \"ДТЕК ПЕМ-Енерговугілля\"","        м.Донецьк","РЩ-0,4 кВ споживача","Будинок дитячої і юнацької творчості","0,4","-",null,"+"]
[null,886,null,6414,"ДП \"РЕГІОНАЛЬНІ ЕЛЕКТРИЧНІ МЕРЕЖІ\"","ПАТ \"ДТЕК ПЕМ-Енерговугілля\"","        м.Донецьк","РЩ-0,4 кВ споживача","о/п Таймырская, Алябьева","0,4","-",null,"+"]
[null,888,null,6416,"ДП \"РЕГІОНАЛЬНІ ЕЛЕКТРИЧНІ МЕРЕЖІ\"","ПАТ \"ДТЕК ПЕМ-Енерговугілля\"","        м.Донецьк","ПС 23-й ствол","Селище \"Тарна база\"","6","2400","+"]
[null,892,null,6420,"ДП \"РЕГІОНАЛЬНІ ЕЛЕКТРИЧНІ МЕРЕЖІ\"","ПАТ \"ДТЕК ПЕМ-Енерговугілля\"","        м.Донецьк","РЩ-0,4 кВ споживача","ПП \"Тарі\"",0.4,"-",null,"+"]
[null,895,null,6423,"ДП \"РЕГІОНАЛЬНІ ЕЛЕКТРИЧНІ МЕРЕЖІ\"","ПАТ \"ДТЕК ПЕМ-Енерговугілля\"","        м.Донецьк","РУ-0,4 кВ ТП 5048","Міська дитяча б-ца 4","0,4","40",null,"+"]
[null,898,null,6426,"ДП \"РЕГІОНАЛЬНІ ЕЛЕКТРИЧНІ МЕРЕЖІ\"","ПАТ \"ДТЕК ПЕМ-Енерговугілля\"","        м.Донецьк","РЩ-0,4 кВ споживача","котельна ДК Петрівського",0.4,"20",null,"+"]
[null,899,null,6427,"ДП \"РЕГІОНАЛЬНІ ЕЛЕКТРИЧНІ МЕРЕЖІ\"","ПАТ \"ДТЕК ПЕМ-Енерговугілля\"","        м.Донецьк","РЩ-0,4 кВ споживача","ГК ДК Петрівського",0.4,"-",null,"+"]
[null,902,null,6430,"ДП \"РЕГІОНАЛЬНІ ЕЛЕКТРИЧНІ МЕРЕЖІ\"","ПАТ \"ДТЕК ПЕМ-Енерговугілля\"","        м.Донецьк","РЩ-0,4 кВ споживача","НО ДК  Петрівського","0,4","-",null,"+"]
[null,905,null,6433,"ДП \"РЕГІОНАЛЬНІ ЕЛЕКТРИЧНІ МЕРЕЖІ\"","ПАТ \"ДТЕК ПЕМ-Енерговугілля\"","        м.Донецьк","РЩ-0,4 кВ споживача","Школа 101 майстерні","0,4","-",null,"+"]
[null,909,null,6437,"ДП \"РЕГІОНАЛЬНІ ЕЛЕКТРИЧНІ МЕРЕЖІ\"","ПАТ \"ДТЕК ПЕМ-Енерговугілля\"","        м.Донецьк","РЩ-0,4 кВ споживача","Оптіка(Петро.р-н)",0.4,"-",null,"+"]
[null,912,null,6440,"ДП \"РЕГІОНАЛЬНІ ЕЛЕКТРИЧНІ МЕРЕЖІ\"","ПАТ \"ДТЕК ПЕМ-Енерговугілля\"","        м.Донецьк","РУ 0,4 кВ ТП 5029","ЗАТ \"УМС\", пл.Петровского, 35а ","0,4","-",null,"+"]
[null,916,null,6444,"ДП \"РЕГІОНАЛЬНІ ЕЛЕКТРИЧНІ МЕРЕЖІ\"","ПАТ \"ДТЕК ПЕМ-Енерговугілля\"","        м.Донецьк","РУ -0,4 кВ  ТП 5029","ТОВ \"АТБ-маркет\" вв.1",0.4,"40",null,"+"]
[null,919,null,6447,"ДП \"РЕГІОНАЛЬНІ ЕЛЕКТРИЧНІ МЕРЕЖІ\"","ПАТ \"ДТЕК ПЕМ-Енерговугілля\"","        м.Донецьк","РЩ-0,4 кВ споживача","котельна Петрівського",0.4,"20",null,"+"]
[null,922,null,6450,"ДП \"РЕГІОНАЛЬНІ ЕЛЕКТРИЧНІ МЕРЕЖІ\"","ПАТ \"ДТЕК ПЕМ-Енерговугілля\"","        м.Донецьк","РЩ-0,4 кВ ОУС-4","ОУС 4 освітленя ","0,4","-",null,"+"]
[null,923,null,6451,"ДП \"РЕГІОНАЛЬНІ ЕЛЕКТРИЧНІ МЕРЕЖІ\"","ПАТ \"ДТЕК ПЕМ-Енерговугілля\"","        м.Донецьк","РЩ-0,4 кВ споживача","контора КП \"Ремонтник-2\"","0,4","-",null,"+"]
[null,927,null,6455,"ДП \"РЕГІОНАЛЬНІ ЕЛЕКТРИЧНІ МЕРЕЖІ\"","ПАТ \"ДТЕК ПЕМ-Енерговугілля\"","        м.Донецьк","РЩ-0,4 кВ вул.Літня, 19","О/п вул. Літня, 19 ","0,4","-",null,"+"]
[null,930,null,6458,"ДП \"РЕГІОНАЛЬНІ ЕЛЕКТРИЧНІ МЕРЕЖІ\"","ПАТ \"ДТЕК ПЕМ-Енерговугілля\"","        м.Донецьк","РЩ-0,4 кВ споживача","ощадбанк 5405 (центр.)","0,4","-",null,"+"]
[null,934,null,6462,"ДП \"РЕГІОНАЛЬНІ ЕЛЕКТРИЧНІ МЕРЕЖІ\"","ПАТ \"ДТЕК ПЕМ-Енерговугілля\"","        м.Донецьк","РЩ-0,4 кВ ж/д.Петровского,  8 ","вул. Петрівського 8 (осв.під'їзд)","0,4","-",null,"+"]
[null,937,null,6465,"ДП \"РЕГІОНАЛЬНІ ЕЛЕКТРИЧНІ МЕРЕЖІ\"","ПАТ \"ДТЕК ПЕМ-Енерговугілля\"","        м.Донецьк","РЩ-0,4 кВ споживача","кіоск 194 \"Союзпечать\"","0,4","-",null,"+"]
[null,941,null,6469,"ДП \"РЕГІОНАЛЬНІ ЕЛЕКТРИЧНІ МЕРЕЖІ\"","ПАТ \"ДТЕК ПЕМ-Енерговугілля\"","        м.Донецьк","РУ-0,4 кВ ТП 5098 ","вул. Тріумфальна ",0.4,"40","+"]
[null,944,null,6472,"ДП \"РЕГІОНАЛЬНІ ЕЛЕКТРИЧНІ МЕРЕЖІ\"","ПАТ \"ДТЕК ПЕМ-Енерговугілля\"","        м.Донецьк","РУ 6 кВ ПС 35/6 кВ \"ш. 29\"","Селище \"ш. 29 ввід №1\"","6","1200","+"]
[null,947,null,6475,"ДП \"РЕГІОНАЛЬНІ ЕЛЕКТРИЧНІ МЕРЕЖІ\"","ПАТ \"ДТЕК ПЕМ-Енерговугілля\"","        м.Донецьк","РЩ-0,4 кВ споживача","Котельна д/саду №74(ул.Боткина)","0,4","-",null,"+"]
[null,948,null,6476,"ДП \"РЕГІОНАЛЬНІ ЕЛЕКТРИЧНІ МЕРЕЖІ\"","ПАТ \"ДТЕК ПЕМ-Енерговугілля\"","        м.Донецьк","РЩ-0,23 кВ споживача","магазин \"Талісман\"","0,23","-",null,"+"]
[null,951,null,6479,"ДП \"РЕГІОНАЛЬНІ ЕЛЕКТРИЧНІ МЕРЕЖІ\"","ПАТ \"ДТЕК ПЕМ-Енерговугілля\"","        м.Донецьк","РУ-0,4 кВ ТП 5077","вул. Вятская 167, 2-103",0.4,"40","+"]
[null,955,null,6483,"ДП \"РЕГІОНАЛЬНІ ЕЛЕКТРИЧНІ МЕРЕЖІ\"","ПАТ \"ДТЕК ПЕМ-Енерговугілля\"","        м.Донецьк","опора №10  ЛЕП-6 кВ ТП 5077 - ТП 5083","ЛЕП 6 кВ ТП 5077 - ТП 5083","6","900","+"]
[null,958,null,6486,"ДП \"РЕГІОНАЛЬНІ ЕЛЕКТРИЧНІ МЕРЕЖІ\"","ПАТ \"ДТЕК ПЕМ-Енерговугілля\"","        м.Донецьк","РЩ-0,4 кВ споживача","Філія амбулаторія №4",0.4,"-",null,"+"]
[null,961,null,6489,"ДП \"РЕГІОНАЛЬНІ ЕЛЕКТРИЧНІ МЕРЕЖІ\"","ПАТ \"ДТЕК ПЕМ-Енерговугілля\"","        м.Донецьк","РЩ-0,4 кВ ж/б Н.Садовая, 20","Н. Садова, 20 (ліфти)",0.4,"-",null,"+"]
[null,965,null,6493,"ДП \"РЕГІОНАЛЬНІ ЕЛЕКТРИЧНІ МЕРЕЖІ\"","ПАТ \"ДТЕК ПЕМ-Енерговугілля\"","        м.Донецьк","РЩ-0,4 кВ споживача","котельна  МЖК",0.4,"-",null,"+"]
[null,968,null,6496,"ДП \"РЕГІОНАЛЬНІ ЕЛЕКТРИЧНІ МЕРЕЖІ\"","ПАТ \"ДТЕК ПЕМ-Енерговугілля\"","        м.Донецьк","РУ 6кВ ПС 6 кВ  \"Шахта 11\"","\"Селище шахти 11\"",6,"1200","+"]
[null,972,null,6500,"ДП \"РЕГІОНАЛЬНІ ЕЛЕКТРИЧНІ МЕРЕЖІ\"","ПАТ \"ДТЕК ПЕМ-Енерговугілля\"","        м.Донецьк","РУ-0,4 кВ ТП ТОВ ВКФ \"Цун-Дон\"","ТОВ  ВКФ \"Цун-Дон\" вв.2",0.4,"30",null,"+"]
[null,973,null,6501,"ДП \"РЕГІОНАЛЬНІ ЕЛЕКТРИЧНІ МЕРЕЖІ\"","ПАТ \"ДТЕК ПЕМ-Енерговугілля\"","        м.Донецьк","РЩ-0,4 кВ споживача","АЗТ \"Агромонтажналадка\"",0.4,"-",null,"+"]
[null,976,null,6504,"ДП \"РЕГІОНАЛЬНІ ЕЛЕКТРИЧНІ МЕРЕЖІ\"","ПАТ \"ДТЕК ПЕМ-Енерговугілля\"","        м.Донецьк","РЩ-0,4 кВ споживача"," ЗАТ \"УМЗ\" ",0.4,"-",null,"+"]
[null,980,null,6508,"ДП \"РЕГІОНАЛЬНІ ЕЛЕКТРИЧНІ МЕРЕЖІ\"","ПАТ \"ДТЕК ПЕМ-Енерговугілля\"","        м.Донецьк","РЩ-0,4 кВ споживача","котельна ЦТО ПП",0.4,"-",null,"+"]
[null,983,null,6511,"ДП \"РЕГІОНАЛЬНІ ЕЛЕКТРИЧНІ МЕРЕЖІ\"","ПАТ \"ДТЕК ПЕМ-Енерговугілля\"","        м.Донецьк","РЩ-0,4 кВ споживача","БС РЦМС №6",0.4,"-","+","+"]
[null,986,null,6514,"ДП \"РЕГІОНАЛЬНІ ЕЛЕКТРИЧНІ МЕРЕЖІ\"","ПАТ \"ДТЕК ПЕМ-Енерговугілля\"","        м.Донецьк","РЩ-0,4 кВ споживача","Спорткомплекс ш. Челюскінців",1.4,"-",null,"+"]
[null,990,null,6518,"ДП \"РЕГІОНАЛЬНІ ЕЛЕКТРИЧНІ МЕРЕЖІ\"","ПАТ \"ДТЕК ПЕМ-Енерговугілля\"","        м.Донецьк","РУ 6 кВ ПС-110/35/6 кВ \"Трудовская\""," \"Ввід № 2\"",6,"3600","+"]
[null,993,null,6521,"ДП \"РЕГІОНАЛЬНІ ЕЛЕКТРИЧНІ МЕРЕЖІ\"","ПАТ \"ДТЕК ПЕМ-Енерговугілля\"","        м.Донецьк","РУ-0,4 кВ Тр-р 250 кВА","ВКС-9 вул. Маркина вв.1 ",0.4,"-",null,"+"]
[null,994,null,6522,"ДП \"РЕГІОНАЛЬНІ ЕЛЕКТРИЧНІ МЕРЕЖІ\"","ПАТ \"ДТЕК ПЕМ-Енерговугілля\"","        м.Донецьк","РЩ-0,4 кВ споживача","ТСН ПС ш. 10",0.4,"-",null,"+"]
[null,997,null,6525,"ДП \"РЕГІОНАЛЬНІ ЕЛЕКТРИЧНІ МЕРЕЖІ\"","ПАТ \"ДТЕК ПЕМ-Енерговугілля\"","        м.Донецьк","РЩ-0,4 кВ споживача","ОШ №110 (бак обогр. води)",0.4,"-",null,"+"]
[null,1000,null,6528,"ДП \"РЕГІОНАЛЬНІ ЕЛЕКТРИЧНІ МЕРЕЖІ\"","ПАТ \"ДТЕК ПЕМ-Енерговугілля\"","        м.Донецьк","РЩ-0,4 кВ споживача","Котельна вул. Маркина",0.4,"-",null,"+"]
[null,1004,null,6532,"ДП \"РЕГІОНАЛЬНІ ЕЛЕКТРИЧНІ МЕРЕЖІ\"","ПАТ \"ДТЕК ПЕМ-Енерговугілля\"","        м.Донецьк","РЩ-0,4 кВ споживача","Д/с  №345 (приміщення)",0.4,"-",null,"+"]
[null,1007,null,6535,"ДП \"РЕГІОНАЛЬНІ ЕЛЕКТРИЧНІ МЕРЕЖІ\"","ПАТ \"ДТЕК ПЕМ-Енерговугілля\"","        м.Донецьк","РЩ-0,4 кВ споживача","котельна д/з №345",0.4,"30",null,"+"]
[null,1009,null,6537,"ДП \"РЕГІОНАЛЬНІ ЕЛЕКТРИЧНІ МЕРЕЖІ\"","ПАТ \"ДТЕК ПЕМ-Енерговугілля\"","        м.Донецьк","РУ 0,4 кВ КТП \"Екологія\"","ТОВ \"Екологія\" (ш.Челюск.)",0.4,"-",null,"+"]
[null,1915,null,6543,"ДП \"РЕГІОНАЛЬНІ ЕЛЕКТРИЧНІ МЕРЕЖІ\"","ПАТ \"ДТЕК ПЕМ-Енерговугілля\"","        м.Донецьк","РЩ-0,4 кВ споживача","ТОВ \"Астеліт\"",0.4,"-",null,"+"]
[null,1018,null,6546,"ДП \"РЕГІОНАЛЬНІ ЕЛЕКТРИЧНІ МЕРЕЖІ\"","ПАТ \"ДТЕК ПЕМ-Енерговугілля\"","        м.Донецьк","РУ-0,4 кВ ТП 5031","ПАТ \"Київстар\"",0.4,"-",null,"+"]
[null,1019,null,6547,"ДП \"РЕГІОНАЛЬНІ ЕЛЕКТРИЧНІ МЕРЕЖІ\"","ПАТ \"ДТЕК ПЕМ-Енерговугілля\"","        м.Донецьк","РУ-6 кВ ПС 6 кВ \"ш.Трудовская\"","Селище \"Щуровка\"",6,"3600","+"]
[null,1022,null,6550,"ДП \"РЕГІОНАЛЬНІ ЕЛЕКТРИЧНІ МЕРЕЖІ\"","ПАТ \"ДТЕК ПЕМ-Енерговугілля\"","        м.Донецьк","РУ-0,4 кВ ТП 5022","ПП Кармышова (крам. Планета)",0.4,"-",null,"+"]
[null,1925,null,6553,"ДП \"РЕГІОНАЛЬНІ ЕЛЕКТРИЧНІ МЕРЕЖІ\"","ПАТ \"ДТЕК ПЕМ-Енерговугілля\"","        м.Донецьк","РЩ-0,4 кВ споживача","ФОП Положенцева Л.В.",0.4,"-",null,"+"]
[null,1029,null,6557,"ДП \"РЕГІОНАЛЬНІ ЕЛЕКТРИЧНІ МЕРЕЖІ\"","ПАТ \"ДТЕК ПЕМ-Енерговугілля\"","        м.Донецьк","РЩ-0,4 кВ споживача","ТОВ \"Ваша Аптека\"",0.4,"-",null,"+"]
[null,1032,null,6560,"ДП \"РЕГІОНАЛЬНІ ЕЛЕКТРИЧНІ МЕРЕЖІ\"","ПАТ \"ДТЕК ПЕМ-Енерговугілля\"","        м.Донецьк","РУ-0,4 кВ ТП 5022","ЗАТ \"Телесистеми України\"",0.4,"-",null,"+"]
[null,1035,null,6563,"ДП \"РЕГІОНАЛЬНІ ЕЛЕКТРИЧНІ МЕРЕЖІ\"","ПАТ \"ДТЕК ПЕМ-Енерговугілля\"","        м.Донецьк","РЩ-0,4 кВ споживача","БС ТП 5022, ул.Петровского 241",0.4,"-",null,"+"]
[null,1039,null,6567,"ДП \"РЕГІОНАЛЬНІ ЕЛЕКТРИЧНІ МЕРЕЖІ\"","ПАТ \"ДТЕК ПЕМ-Енерговугілля\"","        м.Донецьк","РЩ-0,4 кВ споживача","Оздоровчий комплекс",0.4,"20",null,"+"]
[null,1042,null,6570,"ДП \"РЕГІОНАЛЬНІ ЕЛЕКТРИЧНІ МЕРЕЖІ\"","ПАТ \"ДТЕК ПЕМ-Енерговугілля\"","        м.Донецьк","РУ-0,4 кВ ТП 5013"," вул. Дружна",0.4,"60","+"]
[null,1043,null,6571,"ДП \"РЕГІОНАЛЬНІ ЕЛЕКТРИЧНІ МЕРЕЖІ\"","ПАТ \"ДТЕК ПЕМ-Енерговугілля\"","        м.Донецьк","РУ-0,4 кВ ТП 5012","вул. Дунаєвського",0.4,"30","+"]
[null,1046,null,6574,"ДП \"РЕГІОНАЛЬНІ ЕЛЕКТРИЧНІ МЕРЕЖІ\"","ПАТ \"ДТЕК ПЕМ-Енерговугілля\"","        м.Донецьк","РЩ-0,4 кВ споживача","АОЗТ \"Гірник\" (основний)",0.4,"-",null,"+"]
[null,1049,null,6577,"ДП \"РЕГІОНАЛЬНІ ЕЛЕКТРИЧНІ МЕРЕЖІ\"","ПАТ \"ДТЕК ПЕМ-Енерговугілля\"","        м.Донецьк","опора №1  ЛЕП-0,4кВ \"ТП 5008- вул.Каліновського, Кастуся\"","вул.Каліновського 2,4",0.4,"20","+"]
[null,1054,null,6582,"ДП \"РЕГІОНАЛЬНІ ЕЛЕКТРИЧНІ МЕРЕЖІ\"","ПАТ \"ДТЕК ПЕМ-Енерговугілля\"","        м.Донецьк","РЩ-0,4 кВ споживача","о/п вул. Петрова Калиновского",0.4,"-",null,"+"]
[null,1057,null,6585,"ДП \"РЕГІОНАЛЬНІ ЕЛЕКТРИЧНІ МЕРЕЖІ\"","ПАТ \"ДТЕК ПЕМ-Енерговугілля\"","        м.Донецьк","опора №1  ЛЕП-0,4кВ \"ТП 5008 - вул.Красногорівська\""," вул. Красногорівска 3-5, Полухіна 13-21, гаражі",0.4,"-","+"]
[null,1061,null,6589,"ДП \"РЕГІОНАЛЬНІ ЕЛЕКТРИЧНІ МЕРЕЖІ\"","ПАТ \"ДТЕК ПЕМ-Енерговугілля\"","        м.Донецьк","РЩ-0,4 кВ споживача","Ощадбанк ТОБО 5405/0152 №152",0.4,"-",null,"+"]
[null,1064,null,6592,"ДП \"РЕГІОНАЛЬНІ ЕЛЕКТРИЧНІ МЕРЕЖІ\"","ПАТ \"ДТЕК ПЕМ-Енерговугілля\"","        м.Донецьк","опора №1  ЛЕП-0,4кВ \"ТП 5016- вул.Ромадановська\""," вул. Ромадановська",0.4,"40","+"]
[null,1067,null,6595,"ДП \"РЕГІОНАЛЬНІ ЕЛЕКТРИЧНІ МЕРЕЖІ\"","ПАТ \"ДТЕК ПЕМ-Енерговугілля\"","        м.Донецьк","опора №1  ЛЕП-0,4кВ \"ТП 5016- вул.Раціоналізаторів, Ромадановська, Іл'Їнска\"","вул. Раціоналізаторів, Дунаевского, Прилуговсая, Ильинская",0.4,"60","+"]
[null,1068,null,6596,"ДП \"РЕГІОНАЛЬНІ ЕЛЕКТРИЧНІ МЕРЕЖІ\"","ПАТ \"ДТЕК ПЕМ-Енерговугілля\"","        м.Донецьк","РЩ-0,4 кВ споживача","Освітлення  під'їздів КП ЖЕК-2",0.4,"-",null,"+"]
[null,1071,null,6599,"ДП \"РЕГІОНАЛЬНІ ЕЛЕКТРИЧНІ МЕРЕЖІ\"","ПАТ \"ДТЕК ПЕМ-Енерговугілля\"","        м.Донецьк","РУ-6 кВ ПС 6 кВ \"ш.Трудовська\"","\"ТП 5015 селище  шахти № 1\"",6,"3600","+"]
[null,1074,null,6602,"ДП \"РЕГІОНАЛЬНІ ЕЛЕКТРИЧНІ МЕРЕЖІ\"","ПАТ \"ДТЕК ПЕМ-Енерговугілля\"","        м.Донецьк","РЩ-0,4 кВ споживача","о/п вул. Красногорівска 4, 6, 8, 10",0.4,"-",null,"+"]
[null,1078,null,6606,"ДП \"РЕГІОНАЛЬНІ ЕЛЕКТРИЧНІ МЕРЕЖІ\"","ПАТ \"ДТЕК ПЕМ-Енерговугілля\"","        м.Донецьк","РЩ-0,4 кВ споживача","о/п вул. Вагнера 7, 11, 12",0.4,"-",null,"+"]
[null,1081,null,6609,"ДП \"РЕГІОНАЛЬНІ ЕЛЕКТРИЧНІ МЕРЕЖІ\"","ПАТ \"ДТЕК ПЕМ-Енерговугілля\"","        м.Донецьк","опора №1  ЛЕП-0,4 кВ \"ТП 5010- вул.Красногорівска 16, 18, 20\"","вул. Красногорівска 16, 18, 20",0.4,"30","+"]
[null,1085,null,6613,"ДП \"РЕГІОНАЛЬНІ ЕЛЕКТРИЧНІ МЕРЕЖІ\"","ПАТ \"ДТЕК ПЕМ-Енерговугілля\"","        м.Донецьк","РЩ 0,4 кВ ж/б  вул. Соколовського, 2\""," вул. Соколовського 2",0.4,"40","+"]
[null,1088,null,6616,"ДП \"РЕГІОНАЛЬНІ ЕЛЕКТРИЧНІ МЕРЕЖІ\"","ПАТ \"ДТЕК ПЕМ-Енерговугілля\"","        м.Донецьк","РЩ-0,4 кВ споживача","о/п вул. Соколовського 4",0.4,"-",null,"+"]
[null,1091,null,6619,"ДП \"РЕГІОНАЛЬНІ ЕЛЕКТРИЧНІ МЕРЕЖІ\"","ПАТ \"ДТЕК ПЕМ-Енерговугілля\"","        м.Донецьк","опора №1  ЛЕП-0,4 кВ \"ТП 5017- вул. Раціоналізаторів 14-24\""," вул. Раціоналізаторів 14-24",0.4,"40","+"]
[null,1095,null,6623,"ДП \"РЕГІОНАЛЬНІ ЕЛЕКТРИЧНІ МЕРЕЖІ\"","ПАТ \"ДТЕК ПЕМ-Енерговугілля\"","        м.Донецьк","РЩ-0,4 кВ споживача","ФЛ-П Ковальов С. Н.",0.4,"-",null,"+"]
[null,1096,null,6624,"ДП \"РЕГІОНАЛЬНІ ЕЛЕКТРИЧНІ МЕРЕЖІ\"","ПАТ \"ДТЕК ПЕМ-Енерговугілля\"","        м.Донецьк","РУ-0,4 кВ ТП 5106","ТОВ \"Облпромпобутгаз\" ",0.4,"-",null,"+"]
[null,1100,null,6628,"ДП \"РЕГІОНАЛЬНІ ЕЛЕКТРИЧНІ МЕРЕЖІ\"","ПАТ \"ДТЕК ПЕМ-Енерговугілля\"","        м.Донецьк","РЩ-0,4 кВ споживача","Наруж. осв. по вул. Петрівського, 267 Петро. р-н",0.4,"-",null,"+"]
[null,1103,null,6631,"ДП \"РЕГІОНАЛЬНІ ЕЛЕКТРИЧНІ МЕРЕЖІ\"","ПАТ \"ДТЕК ПЕМ-Енерговугілля\"","        м.Донецьк","РЩ-0,4 кВ споживача","ПП Єгоров В. Л.",0.4,"-",null,"+"]
[null,1106,null,6634,"ДП \"РЕГІОНАЛЬНІ ЕЛЕКТРИЧНІ МЕРЕЖІ\"","ПАТ \"ДТЕК ПЕМ-Енерговугілля\"","        м.Донецьк","РЩ-0,4 кВ споживача","Суспільств. туалет АС Трудовская",0.4,"-",null,"+"]
[null,1110,null,6638,"ДП \"РЕГІОНАЛЬНІ ЕЛЕКТРИЧНІ МЕРЕЖІ\"","ПАТ \"ДТЕК ПЕМ-Енерговугілля\"","        м.Донецьк","РУ-0,4 кВ ТП 5024","ТОВ \"ГІДРУМ\"",0.4,"-",null,"+"]
[null,1113,null,6641,"ДП \"РЕГІОНАЛЬНІ ЕЛЕКТРИЧНІ МЕРЕЖІ\"","ПАТ \"ДТЕК ПЕМ-Енерговугілля\"","        м.Донецьк","РЩ-0,4 кВ споживача","ТОВ \"Рембудпобут\"","0,4","-",null,"+"]
[null,1116,null,6644,"ДП \"РЕГІОНАЛЬНІ ЕЛЕКТРИЧНІ МЕРЕЖІ\"","ПАТ \"ДТЕК ПЕМ-Енерговугілля\"","        м.Донецьк","РЩ-0,4 кВ споживача","Приют для врем. прожив. безд.  (котельна)","0,4","-",null,"+"]
[null,1117,null,6645,"ДП \"РЕГІОНАЛЬНІ ЕЛЕКТРИЧНІ МЕРЕЖІ\"","ПАТ \"ДТЕК ПЕМ-Енерговугілля\"","        м.Донецьк","РЩ-0,4 кВ споживача","СПД Сидельникова база",0.4,"-",null,"+"]
[null,1120,null,6648,"ДП \"РЕГІОНАЛЬНІ ЕЛЕКТРИЧНІ МЕРЕЖІ\"","ПАТ \"ДТЕК ПЕМ-Енерговугілля\"","        м.Донецьк","РУ-0,4 кВ КТП ТОВ \"Укрспецьресурс\"","ТОВ \"Укрспецьресурс\"",0.4,"360",null,"+"]
[null,1124,null,6652,"ДП \"РЕГІОНАЛЬНІ ЕЛЕКТРИЧНІ МЕРЕЖІ\"","ПАТ \"ДТЕК ПЕМ-Енерговугілля\"","        м.Донецьк","РУ-6 кВ ПС 6 кВ \"3/18\"","\"приєд. ДЗТО\"","6","3600","+"]
[null,1127,null,6655,"ДП \"РЕГІОНАЛЬНІ ЕЛЕКТРИЧНІ МЕРЕЖІ\"","ПАТ \"ДТЕК ПЕМ-Енерговугілля\"","        м.Донецьк","РУ-6 кВ ПС 6 кВ \"3/18\"","\"приєд. Хлібзавод\"","6","3600","+"]
[null,1130,null,6658,"ДП \"РЕГІОНАЛЬНІ ЕЛЕКТРИЧНІ МЕРЕЖІ\"","ПАТ \"ДТЕК ПЕМ-Енерговугілля\"","        м.Донецьк","РЩ-0,23 кВ споживача","катодна сетьевая станція по ін. Центральних",0.4,"-",null,"+"]
[null,1134,null,6662,"ДП \"РЕГІОНАЛЬНІ ЕЛЕКТРИЧНІ МЕРЕЖІ\"","ПАТ \"ДТЕК ПЕМ-Енерговугілля\"","        м.Донецьк","РЩ-0,4 кВ споживача","котельна Журналістів 94а, вв2 КП ЖЕК-2",0.4,"-",null,"+"]
[null,1136,null,6664,"ДП \"РЕГІОНАЛЬНІ ЕЛЕКТРИЧНІ МЕРЕЖІ\"","ПАТ \"ДТЕК ПЕМ-Енерговугілля\"","        м.Донецьк","РЩ-0,4 кВ споживача","ОП пр. Журналістів ",0.4,"-",null,"+"]
[null,1141,null,6669,"ДП \"РЕГІОНАЛЬНІ ЕЛЕКТРИЧНІ МЕРЕЖІ\"","ПАТ \"ДТЕК ПЕМ-Енерговугілля\"","        м.Донецьк","РУ-0,23 кВ споживача","Сторожка ТОВ \"Каргилл\"",0.23,"-",null,"+"]
[null,1142,null,6670,"ДП \"РЕГІОНАЛЬНІ ЕЛЕКТРИЧНІ МЕРЕЖІ\"","ПАТ \"ДТЕК ПЕМ-Енерговугілля\"","        м.Донецьк","РЩ-0,4 кВ споживача","Школа 108",0.4,"-",null,"+"]
[null,1145,null,6673,"ДП \"РЕГІОНАЛЬНІ ЕЛЕКТРИЧНІ МЕРЕЖІ\"","ПАТ \"ДТЕК ПЕМ-Енерговугілля\"","        м.Донецьк","РЩ-0,4 кВ споживача","ТОВ \"АТП №0197\"",0.4,"-",null,"+"]
[null,1149,null,6677,"ДП \"РЕГІОНАЛЬНІ ЕЛЕКТРИЧНІ МЕРЕЖІ\"","ПАТ \"ДТЕК ПЕМ-Енерговугілля\"","        м.Донецьк","РУ -6 кВ   ТП \"ДЗТО\"","ДЗТО тр-р 400","6","1800",null,"+"]
[null,1152,null,6680,"ДП \"РЕГІОНАЛЬНІ ЕЛЕКТРИЧНІ МЕРЕЖІ\"","ПАТ \"ДТЕК ПЕМ-Енерговугілля\"","        м.Донецьк","РУ-0,4 кВ ТП 6003","ТОВ \"Лекфарма - адоніс\"",0.4,"80","+"]
[null,1155,null,6683,"ДП \"РЕГІОНАЛЬНІ ЕЛЕКТРИЧНІ МЕРЕЖІ\"","ПАТ \"ДТЕК ПЕМ-Енерговугілля\"","        м.Донецьк","РЩ-0,4 кВ споживача","СПД - ФО Жигайло",0.4,"-",null,"+"]
[null,1159,null,6687,"ДП \"РЕГІОНАЛЬНІ ЕЛЕКТРИЧНІ МЕРЕЖІ\"","ПАТ \"ДТЕК ПЕМ-Енерговугілля\"","        м.Донецьк","РЩ-0,4 кВ споживача","вул. Планерская, 4 (о/п)",0.4,"-",null,"+"]
[null,1162,null,6690,"ДП \"РЕГІОНАЛЬНІ ЕЛЕКТРИЧНІ МЕРЕЖІ\"","ПАТ \"ДТЕК ПЕМ-Енерговугілля\"","        м.Донецьк","РУ-0,4 кВ ТП 5090","вул. Планерская, ж/д №10 вв №1",0.4,"40",null,"+"]
[null,1163,null,6691,"ДП \"РЕГІОНАЛЬНІ ЕЛЕКТРИЧНІ МЕРЕЖІ\"","ПАТ \"ДТЕК ПЕМ-Енерговугілля\"","        м.Донецьк","РУ-0,4 кВ ТП 5090","вул. Планерская, ж/д №10 вв №2",0.4,"40",null,"+"]
[null,1166,null,6694,"ДП \"РЕГІОНАЛЬНІ ЕЛЕКТРИЧНІ МЕРЕЖІ\"","ПАТ \"ДТЕК ПЕМ-Енерговугілля\"","        м.Донецьк","РУ-0,4 кВ ТП 5090","ЗО вул. Ибаррурі",0.4,"-",null,"+"]
[null,1169,null,6697,"ДП \"РЕГІОНАЛЬНІ ЕЛЕКТРИЧНІ МЕРЕЖІ\"","ПАТ \"ДТЕК ПЕМ-Енерговугілля\"","        м.Донецьк","РЩ-0,4 кВ споживача","КТП - 5103",0.4,"-",null,"+"]
[null,1173,null,6701,"ДП \"РЕГІОНАЛЬНІ ЕЛЕКТРИЧНІ МЕРЕЖІ\"","ПАТ \"ДТЕК ПЕМ-Енерговугілля\"","        м.Донецьк","РУ-0,4 кВ ТП 5072","ФЛ-П Дубко В. І.",0.4,"-",null,"+"]
[null,1176,null,6704,"ДП \"РЕГІОНАЛЬНІ ЕЛЕКТРИЧНІ МЕРЕЖІ\"","ПАТ \"ДТЕК ПЕМ-Енерговугілля\"","        м.Донецьк","ЗРУ-10 кВ ПС-220/110/10 кВ \"ХБК\"","\"ТП 5105 №1\"",6,"6000","+"]
[null,1181,null,6709,"ДП \"РЕГІОНАЛЬНІ ЕЛЕКТРИЧНІ МЕРЕЖІ\"","ПАТ \"ДТЕК ПЕМ-Енерговугілля\"","        м.Донецьк","РУ-0,4 кВ ТП 5780 \"ВС-9 Наклонна\"","Хлораторная",0.4,20,null,"+"]
[null,1184,null,6712,"ДП \"РЕГІОНАЛЬНІ ЕЛЕКТРИЧНІ МЕРЕЖІ\"","ПАТ \"ДТЕК ПЕМ-Енерговугілля\"","        м.Донецьк","РЩ-0,4 кВ споживача","Церква \"Філадельфія\"",0.4,"-",null,"+"]
[null,1187,null,6715,"ДП \"РЕГІОНАЛЬНІ ЕЛЕКТРИЧНІ МЕРЕЖІ\"","ПАТ \"ДТЕК ПЕМ-Енерговугілля\"","        м.Донецьк","РЩ-0,4 кВ споживача","ПП Редчіц ",0.4,"-",null,"+"]
[null,1188,null,6716,"ДП \"РЕГІОНАЛЬНІ ЕЛЕКТРИЧНІ МЕРЕЖІ\"","ПАТ \"ДТЕК ПЕМ-Енерговугілля\"","        м.Донецьк","РЩ-0,4 кВ споживача","ОШ №139",0.4,20,null,"+"]
[null,1191,null,6719,"ДП \"РЕГІОНАЛЬНІ ЕЛЕКТРИЧНІ МЕРЕЖІ\"","ПАТ \"ДТЕК ПЕМ-Енерговугілля\"","        м.Донецьк"," РУ-6 кВ ПС 6 кВ \"9 Капітальна\" ","Селище \"Будьонівське\"",6,2400,"+"]
[null,1194,null,6722,"ДП \"РЕГІОНАЛЬНІ ЕЛЕКТРИЧНІ МЕРЕЖІ\"","ПАТ \"ДТЕК ПЕМ-Енерговугілля\"","        м.Донецьк","РЩ-0,4 кВ споживача","о/п вул. Б. Орлова",0.4,"-",null,"+"]
[null,1198,null,6726,"ДП \"РЕГІОНАЛЬНІ ЕЛЕКТРИЧНІ МЕРЕЖІ\"","ПАТ \"ДТЕК ПЕМ-Енерговугілля\"","        м.Донецьк","РЩ-0,23 кВ споживача","АТЗТ \"Ранок\" (кіоск)",0.23,"-",null,"+"]
[null,1201,null,6729,"ДП \"РЕГІОНАЛЬНІ ЕЛЕКТРИЧНІ МЕРЕЖІ\"","ПАТ \"ДТЕК ПЕМ-Енерговугілля\"","        м.Донецьк","РЩ-0,23 кВ споживача","ПП Єрьоменка (кіоск №8) ",0.23,"-",null,"+"]
[null,1204,null,6732,"ДП \"РЕГІОНАЛЬНІ ЕЛЕКТРИЧНІ МЕРЕЖІ\"","ПАТ \"ДТЕК ПЕМ-Енерговугілля\"","        м.Донецьк","РЩ-0,23 кВ споживача","кіоск №1 ТК \"Пролетарський\"",0.23,"-",null,"+"]
[null,1208,null,6736,"ДП \"РЕГІОНАЛЬНІ ЕЛЕКТРИЧНІ МЕРЕЖІ\"","ПАТ \"ДТЕК ПЕМ-Енерговугілля\"","        м.Донецьк","РУ-0,4 кВ ТП 5677","ЧП Романенко",0.4,"-",null,"+"]
[null,1211,null,6739,"ДП \"РЕГІОНАЛЬНІ ЕЛЕКТРИЧНІ МЕРЕЖІ\"","ПАТ \"ДТЕК ПЕМ-Енерговугілля\"","        м.Донецьк","РЩ-0,23 кВ споживача","ПП  Думнов",0.23,"-",null,"+"]
[null,1212,null,6740,"ДП \"РЕГІОНАЛЬНІ ЕЛЕКТРИЧНІ МЕРЕЖІ\"","ПАТ \"ДТЕК ПЕМ-Енерговугілля\"","        м.Донецьк","РЩ-0,4 кВ споживача","ФЛ-П Шевченка В. А.",0.4,"-",null,"+"]
[null,1215,null,6743,"ДП \"РЕГІОНАЛЬНІ ЕЛЕКТРИЧНІ МЕРЕЖІ\"","ПАТ \"ДТЕК ПЕМ-Енерговугілля\"","        м.Донецьк","РЩ-0,4 кВ споживача","Перукарня №145 ",0.4,"-",null,"+"]
[null,1218,null,6746,"ДП \"РЕГІОНАЛЬНІ ЕЛЕКТРИЧНІ МЕРЕЖІ\"","ПАТ \"ДТЕК ПЕМ-Енерговугілля\"","        м.Донецьк","РЩ-0,4 кВ споживача","ТОВ \"Ей Би Просперті\"",0.4,"-",null,"+"]
[null,1223,null,6751,"ДП \"РЕГІОНАЛЬНІ ЕЛЕКТРИЧНІ МЕРЕЖІ\"","ПАТ \"ДТЕК ПЕМ-Енерговугілля\"","        м.Донецьк","РУ-0,4 кВ ТП 5678","ФЛ Одинець",0.4,30,null,"+"]
[null,1226,null,6754,"ДП \"РЕГІОНАЛЬНІ ЕЛЕКТРИЧНІ МЕРЕЖІ\"","ПАТ \"ДТЕК ПЕМ-Енерговугілля\"","        м.Донецьк","РЩ-0,4 кВ споживача","ПП \"ДОКС\"",0.4,"-",null,"+"]
[null,1230,null,6758,"ДП \"РЕГІОНАЛЬНІ ЕЛЕКТРИЧНІ МЕРЕЖІ\"","ПАТ \"ДТЕК ПЕМ-Енерговугілля\"","        м.Донецьк","РЩ-0,4 кВ споживача","ТОВ \"Алви-Текс\"",0.4,"-",null,"+"]
[null,1233,null,6761,"ДП \"РЕГІОНАЛЬНІ ЕЛЕКТРИЧНІ МЕРЕЖІ\"","ПАТ \"ДТЕК ПЕМ-Енерговугілля\"","        м.Донецьк","РЩ-0,4 кВ споживача","Універмаг \"Прогрес\"",0.4,"-",null,"+"]
[null,1236,null,6764,"ДП \"РЕГІОНАЛЬНІ ЕЛЕКТРИЧНІ МЕРЕЖІ\"","ПАТ \"ДТЕК ПЕМ-Енерговугілля\"","        м.Донецьк","РЩ-0,4 кВ споживача","ПП Аббасова кіоск по ремонту взуття",0.4,"-",null,"+"]
[null,1237,null,6765,"ДП \"РЕГІОНАЛЬНІ ЕЛЕКТРИЧНІ МЕРЕЖІ\"","ПАТ \"ДТЕК ПЕМ-Енерговугілля\"","        м.Донецьк","РЩ-0,4 кВ споживача","Салон \"ритуальні послуги\"",0.4,"-",null,"+"]
[null,1240,null,6768,"ДП \"РЕГІОНАЛЬНІ ЕЛЕКТРИЧНІ МЕРЕЖІ\"","ПАТ \"ДТЕК ПЕМ-Енерговугілля\"","        м.Донецьк","РЩ-0,4 кВ споживача","вул. Октября, 10а (освітлення)",0.4,"-",null,"+"]
[null,1243,null,6771,"ДП \"РЕГІОНАЛЬНІ ЕЛЕКТРИЧНІ МЕРЕЖІ\"","ПАТ \"ДТЕК ПЕМ-Енерговугілля\"","        м.Донецьк","РЩ-0,4 кВ споживача","вул. Октября, 14а (освітлення)",0.4,"-",null,"+"]
[null,1247,null,6775,"ДП \"РЕГІОНАЛЬНІ ЕЛЕКТРИЧНІ МЕРЕЖІ\"","ПАТ \"ДТЕК ПЕМ-Енерговугілля\"","        м.Донецьк","РЩ-0,4 кВ споживача","котельна  вул. Октября, 8",0.4,40,null,"+"]
[null,1250,null,6778,"ДП \"РЕГІОНАЛЬНІ ЕЛЕКТРИЧНІ МЕРЕЖІ\"","ПАТ \"ДТЕК ПЕМ-Енерговугілля\"","        м.Донецьк","РЩ-0,4 кВ споживача","Буд. райо.",0.4,"-",null,"+"]
[null,1254,null,6782,"ДП \"РЕГІОНАЛЬНІ ЕЛЕКТРИЧНІ МЕРЕЖІ\"","ПАТ \"ДТЕК ПЕМ-Енерговугілля\"","        м.Донецьк","РЩ-0,4 кВ споживача","вул. Октября, 14 (контора)",0.4,"-",null,"+"]
[null,1257,null,6785,"ДП \"РЕГІОНАЛЬНІ ЕЛЕКТРИЧНІ МЕРЕЖІ\"","ПАТ \"ДТЕК ПЕМ-Енерговугілля\"","        м.Донецьк","РЩ-0,4 кВ споживача","ПП Котельникова \"Оптика\" магазин",0.4,"-",null,"+"]
[null,1260,null,6788,"ДП \"РЕГІОНАЛЬНІ ЕЛЕКТРИЧНІ МЕРЕЖІ\"","ПАТ \"ДТЕК ПЕМ-Енерговугілля\"","        м.Донецьк","РЩ-0,4 кВ споживача","ТОВ \"Альфа - 97\" кафе закусочна",0.4,"-",null,"+"]
[null,1263,null,6791,"ДП \"РЕГІОНАЛЬНІ ЕЛЕКТРИЧНІ МЕРЕЖІ\"","ПАТ \"ДТЕК ПЕМ-Енерговугілля\"","        м.Донецьк","РЩ-0,4 кВ споживача","ГКП \"Лотос\" магазин",0.4,"-",null,"+"]
[null,1265,null,6793,"ДП \"РЕГІОНАЛЬНІ ЕЛЕКТРИЧНІ МЕРЕЖІ\"","ПАТ \"ДТЕК ПЕМ-Енерговугілля\"","        м.Донецьк","РЩ-0,4 кВ споживача","ПП Дмитриченко компьютерний клуб",0.4,"-",null,"+"]
[null,1269,null,6797,"ДП \"РЕГІОНАЛЬНІ ЕЛЕКТРИЧНІ МЕРЕЖІ\"","ПАТ \"ДТЕК ПЕМ-Енерговугілля\"","        м.Донецьк","РУ-0,4 кВ ТП 5680","ФЛП Шевченко",0.4,"-",null,"+"]
[null,1272,null,6800,"ДП \"РЕГІОНАЛЬНІ ЕЛЕКТРИЧНІ МЕРЕЖІ\"","ПАТ \"ДТЕК ПЕМ-Енерговугілля\"","        м.Донецьк","РЩ-0,4 кВ споживача","ЖБК \"Мир-34\"",0.4,"-",null,"+"]
[null,1275,null,6803,"ДП \"РЕГІОНАЛЬНІ ЕЛЕКТРИЧНІ МЕРЕЖІ\"","ПАТ \"ДТЕК ПЕМ-Енерговугілля\"","        м.Донецьк","РЩ-0,4 кВ споживача","вул. Октября, 25 (освітлення)",0.4,"-",null,"+"]
[null,1279,null,6807,"ДП \"РЕГІОНАЛЬНІ ЕЛЕКТРИЧНІ МЕРЕЖІ\"","ПАТ \"ДТЕК ПЕМ-Енерговугілля\"","        м.Донецьк","РУ-6 кВ ПС 6 кВ \"9 Капітальна\" ","\"ТП 5755 Первомайка\"",0.4,600,"+"]
[null,1282,null,6810,"ДП \"РЕГІОНАЛЬНІ ЕЛЕКТРИЧНІ МЕРЕЖІ\"","ПАТ \"ДТЕК ПЕМ-Енерговугілля\"","        м.Донецьк","РУ-6 кВ \"РП 23\"","Селище \"ТП 5675\"",6,900,"+"]
[null,1285,null,6813,"ДП \"РЕГІОНАЛЬНІ ЕЛЕКТРИЧНІ МЕРЕЖІ\"","ПАТ \"ДТЕК ПЕМ-Енерговугілля\"","        м.Донецьк","РЩ-0,4 кВ споживача","ТОВ \"БАС\"",0.4,"-",null,"+"]
[null,1286,null,6814,"ДП \"РЕГІОНАЛЬНІ ЕЛЕКТРИЧНІ МЕРЕЖІ\"","ПАТ \"ДТЕК ПЕМ-Енерговугілля\"","        м.Донецьк","РУ-0,4 кВ ТП 5750","АГК \"Сучасник\"",0.4,"-",null,"+"]
[null,1289,null,6817,"ДП \"РЕГІОНАЛЬНІ ЕЛЕКТРИЧНІ МЕРЕЖІ\"","ПАТ \"ДТЕК ПЕМ-Енерговугілля\"","        м.Донецьк","РУ-0,4 кВ ТП 5674","ТОВ \"Спринг\"",0.4,"-",null,"+"]
[null,"ё1293",null,6821,"ДП \"РЕГІОНАЛЬНІ ЕЛЕКТРИЧНІ МЕРЕЖІ\"","ПАТ \"ДТЕК ПЕМ-Енерговугілля\"","        м.Донецьк","РЩ-0,4 кВ споживача","ЧП Шаталова  клуб",0.4,6,null,"+"]
[null,1296,null,6824,"ДП \"РЕГІОНАЛЬНІ ЕЛЕКТРИЧНІ МЕРЕЖІ\"","ПАТ \"ДТЕК ПЕМ-Енерговугілля\"","        м.Донецьк","РЩ-0,4 кВ споживача","житловий будинок вул. Октября, 19",0.4,20,null,"+"]
[null,1299,null,6827,"ДП \"РЕГІОНАЛЬНІ ЕЛЕКТРИЧНІ МЕРЕЖІ\"","ПАТ \"ДТЕК ПЕМ-Енерговугілля\"","        м.Донецьк","РЩ-0,4 кВ споживача","школа  №123",0.4,"-",null,"+"]
[null,1303,null,6831,"ДП \"РЕГІОНАЛЬНІ ЕЛЕКТРИЧНІ МЕРЕЖІ\"","ПАТ \"ДТЕК ПЕМ-Енерговугілля\"","        м.Донецьк","РЩ-0,4 кВ споживача","о/п вул. Бобруйска, 25",0.4,"-",null,"+"]
[null,1304,null,6832,"ДП \"РЕГІОНАЛЬНІ ЕЛЕКТРИЧНІ МЕРЕЖІ\"","ПАТ \"ДТЕК ПЕМ-Енерговугілля\"","        м.Донецьк","РЩ-0,4 кВ споживача","о/п вул. Бобруйска, 27",0.4,"-",null,"+"]
[null,1310,null,6838,"ДП \"РЕГІОНАЛЬНІ ЕЛЕКТРИЧНІ МЕРЕЖІ\"","ПАТ \"ДТЕК ПЕМ-Енерговугілля\"","        м.Донецьк","РУ-0,4 кВ ТП 5639","КТХА \"Дело Всех\"",0.4,"-",null,"+"]
[null,1311,null,6839,"ДП \"РЕГІОНАЛЬНІ ЕЛЕКТРИЧНІ МЕРЕЖІ\"","ПАТ \"ДТЕК ПЕМ-Енерговугілля\"","        м.Донецьк","РЩ-0,23 кВ споживача","АПК  \"Авангард\" (офіс)",0.23,"-",null,"+"]
[null,1314,null,6842,"ДП \"РЕГІОНАЛЬНІ ЕЛЕКТРИЧНІ МЕРЕЖІ\"","ПАТ \"ДТЕК ПЕМ-Енерговугілля\"","        м.Донецьк","РЩ-0,23 кВ споживача","ПП Іванов",0.4,"-",null,"+"]
[null,1318,null,6846,"ДП \"РЕГІОНАЛЬНІ ЕЛЕКТРИЧНІ МЕРЕЖІ\"","ПАТ \"ДТЕК ПЕМ-Енерговугілля\"","        м.Донецьк","РУ-0,4 кВ ТП 5641","БС ПК  Пушкіна",0.4,"-",null,"+"]
[null,1321,null,6849,"ДП \"РЕГІОНАЛЬНІ ЕЛЕКТРИЧНІ МЕРЕЖІ\"","ПАТ \"ДТЕК ПЕМ-Енерговугілля\"","        м.Донецьк","РЩ-0,4 кВ споживача","о/п вул. Октября, 11",0.4,"-",null,"+"]
[null,1324,null,6852,"ДП \"РЕГІОНАЛЬНІ ЕЛЕКТРИЧНІ МЕРЕЖІ\"","ПАТ \"ДТЕК ПЕМ-Енерговугілля\"","        м.Донецьк","РЩ-0,4 кВ споживача","ПП Бондаренко ",0.4,"-",null,"+"]
[null,1328,null,6856,"ДП \"РЕГІОНАЛЬНІ ЕЛЕКТРИЧНІ МЕРЕЖІ\"","ПАТ \"ДТЕК ПЕМ-Енерговугілля\"","        м.Донецьк","РУ-0,4 кВ ТП 5680","ПП Шевченко",0.4,"-",null,"+"]
[null,1331,null,6859,"ДП \"РЕГІОНАЛЬНІ ЕЛЕКТРИЧНІ МЕРЕЖІ\"","ПАТ \"ДТЕК ПЕМ-Енерговугілля\"","        м.Донецьк","РУ-0,4 кВ ТП 5680","котельня кв. 288 вв №2",0.4,120,null,"+"]
[null,1332,null,6860,"ДП \"РЕГІОНАЛЬНІ ЕЛЕКТРИЧНІ МЕРЕЖІ\"","ПАТ \"ДТЕК ПЕМ-Енерговугілля\"","        м.Донецьк","РУ-0,4 кВ ТП 5680","АТС",0.4,40,null,"+"]
[null,1335,null,6863,"ДП \"РЕГІОНАЛЬНІ ЕЛЕКТРИЧНІ МЕРЕЖІ\"","ПАТ \"ДТЕК ПЕМ-Енерговугілля\"","        м.Донецьк","РЩ-0,4 кВ споживача","ПП Пахаленко ",0.4,"-",null,"+"]
[null,1338,null,6866,"ДП \"РЕГІОНАЛЬНІ ЕЛЕКТРИЧНІ МЕРЕЖІ\"","ПАТ \"ДТЕК ПЕМ-Енерговугілля\"","        м.Донецьк","РЩ-0,4 кВ споживача","П/о \"каскад\" Адмінбудівля 1\"",0.4,"-",null,"+"]
[null,1442,null,6870,"ДП \"РЕГІОНАЛЬНІ ЕЛЕКТРИЧНІ МЕРЕЖІ\"","ПАТ \"ДТЕК ПЕМ-Енерговугілля\"","        м.Донецьк","РЩ-0,4 кВ споживача","Будьонівська  райсэс",0.4,"-",null,"+"]
[null,1345,null,6873,"ДП \"РЕГІОНАЛЬНІ ЕЛЕКТРИЧНІ МЕРЕЖІ\"","ПАТ \"ДТЕК ПЕМ-Енерговугілля\"","        м.Донецьк","РУ-0,4 кВ ТП 5681","ПП \"ПКФ \"Самшит\"",0.4,"-",null,"+"]
[null,1349,null,6877,"ДП \"РЕГІОНАЛЬНІ ЕЛЕКТРИЧНІ МЕРЕЖІ\"","ПАТ \"ДТЕК ПЕМ-Енерговугілля\"","        м.Донецьк","РЩ-0,4 кВ споживача","СПД Калініна (крам. \"Маяк\")",0.4,"-",null,"+"]
[null,1353,null,6881,"ДП \"РЕГІОНАЛЬНІ ЕЛЕКТРИЧНІ МЕРЕЖІ\"","ПАТ \"ДТЕК ПЕМ-Енерговугілля\"","        м.Донецьк","РЩ-0,4 кВ споживача","Крамниця \"Легенда\"",0.4,"-",null,"+"]
[null,1356,null,6884,"ДП \"РЕГІОНАЛЬНІ ЕЛЕКТРИЧНІ МЕРЕЖІ\"","ПАТ \"ДТЕК ПЕМ-Енерговугілля\"","        м.Донецьк","РЩ-0,4 кВ споживача","котельна  вул. Гурьевская  вв 1",0.4,40,null,"+"]
[null,1357,null,6885,"ДП \"РЕГІОНАЛЬНІ ЕЛЕКТРИЧНІ МЕРЕЖІ\"","ПАТ \"ДТЕК ПЕМ-Енерговугілля\"","        м.Донецьк","РЩ-0,4 кВ споживача","котельна  вул. Гурьевская  вв  2",0.4,40,null,"+"]
[null,1360,null,6888,"ДП \"РЕГІОНАЛЬНІ ЕЛЕКТРИЧНІ МЕРЕЖІ\"","ПАТ \"ДТЕК ПЕМ-Енерговугілля\"","        м.Донецьк","РЩ-0,4 кВ споживача","СГПЧ №17",0.4,"-",null,"+"]
[null,1363,null,6891,"ДП \"РЕГІОНАЛЬНІ ЕЛЕКТРИЧНІ МЕРЕЖІ\"","ПАТ \"ДТЕК ПЕМ-Енерговугілля\"","        м.Донецьк","РУ-0,4 кВ ТП 5635","Церква Божа вв. № 2",1.4,"-",null,"+"]
[null,1367,null,6895,"ДП \"РЕГІОНАЛЬНІ ЕЛЕКТРИЧНІ МЕРЕЖІ\"","ПАТ \"ДТЕК ПЕМ-Енерговугілля\"","        м.Донецьк","РЩ-0,23 кВ споживача","ТОВ  \"Донбас\"",0.4,"-",null,"+"]
[null,1370,null,6898,"ДП \"РЕГІОНАЛЬНІ ЕЛЕКТРИЧНІ МЕРЕЖІ\"","ПАТ \"ДТЕК ПЕМ-Енерговугілля\"","        м.Донецьк","РЩ-0,4 кВ споживача","прокуратура",0.4,"-",null,"+"]
[null,1373,null,6901,"ДП \"РЕГІОНАЛЬНІ ЕЛЕКТРИЧНІ МЕРЕЖІ\"","ПАТ \"ДТЕК ПЕМ-Енерговугілля\"","        м.Донецьк","РЩ-0,4 кВ споживача","о/п вул. Будьонного, 36",0.4,"-",null,"+"]
[null,1377,null,6905,"ДП \"РЕГІОНАЛЬНІ ЕЛЕКТРИЧНІ МЕРЕЖІ\"","ПАТ \"ДТЕК ПЕМ-Енерговугілля\"","        м.Донецьк","РЩ-0,4 кВ споживача","о/п вул. Будьонного, 44",0.4,"-",null,"+"]
[null,1380,null,6908,"ДП \"РЕГІОНАЛЬНІ ЕЛЕКТРИЧНІ МЕРЕЖІ\"","ПАТ \"ДТЕК ПЕМ-Енерговугілля\"","        м.Донецьк","РЩ-0,4 кВ споживача","о/п вул. Заслонова, 1",0.4,"-",null,"+"]
[null,1381,null,6909,"ДП \"РЕГІОНАЛЬНІ ЕЛЕКТРИЧНІ МЕРЕЖІ\"","ПАТ \"ДТЕК ПЕМ-Енерговугілля\"","        м.Донецьк","РЩ-0,4 кВ споживача","о/п вул. Заслонова, 5",0.4,"-",null,"+"]
[null,1384,null,6912,"ДП \"РЕГІОНАЛЬНІ ЕЛЕКТРИЧНІ МЕРЕЖІ\"","ПАТ \"ДТЕК ПЕМ-Енерговугілля\"","        м.Донецьк","РЩ-0,4 кВ споживача","о/п вул. Гурьевская 2, 7",0.4,"-",null,"+"]
[null,1390,null,6918,"ДП \"РЕГІОНАЛЬНІ ЕЛЕКТРИЧНІ МЕРЕЖІ\"","ПАТ \"ДТЕК ПЕМ-Енерговугілля\"","        м.Донецьк","РЩ-0,4 кВ споживача","о/п вул. Мінська, 5, 7, 8, 9, 10",0.4,"-",null,"+"]
[null,1392,null,6920,"ДП \"РЕГІОНАЛЬНІ ЕЛЕКТРИЧНІ МЕРЕЖІ\"","ПАТ \"ДТЕК ПЕМ-Енерговугілля\"","        м.Донецьк","РЩ-0,4 кВ споживача","о/п вул. Мінська, 13",0.4,"-",null,"+"]
[null,1395,null,6923,"ДП \"РЕГІОНАЛЬНІ ЕЛЕКТРИЧНІ МЕРЕЖІ\"","ПАТ \"ДТЕК ПЕМ-Енерговугілля\"","        м.Донецьк","РЩ-0,4 кВ споживача","ж/б Левшин ",0.4,"-",null,"+"]
[null,1399,null,6927,"ДП \"РЕГІОНАЛЬНІ ЕЛЕКТРИЧНІ МЕРЕЖІ\"","ПАТ \"ДТЕК ПЕМ-Енерговугілля\"","        м.Донецьк","РУ-6 кВ ПС -6 кВ \"Мушкетовська\" ","\"Селище № 2\"",6,1200,"+"]
[null,1402,null,6930,"ДП \"РЕГІОНАЛЬНІ ЕЛЕКТРИЧНІ МЕРЕЖІ\"","ПАТ \"ДТЕК ПЕМ-Енерговугілля\"","        м.Донецьк","РЩ-0,23 кВ споживача","ПП  Назарова  вв 2",0.23,"-",null,"+"]
[null,1405,null,6933,"ДП \"РЕГІОНАЛЬНІ ЕЛЕКТРИЧНІ МЕРЕЖІ\"","ПАТ \"ДТЕК ПЕМ-Енерговугілля\"","        м.Донецьк","РЩ-0,4 кВ споживача","ФЛ-П Юр'їв І.Г.",0.4,"-",null,"+"]
[null,1406,null,6934,"ДП \"РЕГІОНАЛЬНІ ЕЛЕКТРИЧНІ МЕРЕЖІ\"","ПАТ \"ДТЕК ПЕМ-Енерговугілля\"","        м.Донецьк","РУ-0,4 кВ ТП 5638","ФЛП Єремнко Т.В.",0.4,"-",null,"+"]
[null,1409,null,6937,"ДП \"РЕГІОНАЛЬНІ ЕЛЕКТРИЧНІ МЕРЕЖІ\"","ПАТ \"ДТЕК ПЕМ-Енерговугілля\"","        м.Донецьк","РЩ-0,4 кВ споживача","о/п вул. криворізька, 2а",0.4,"-",null,"+"]
[null,1412,null,6940,"ДП \"РЕГІОНАЛЬНІ ЕЛЕКТРИЧНІ МЕРЕЖІ\"","ПАТ \"ДТЕК ПЕМ-Енерговугілля\"","        м.Донецьк","РЩ-0,4 кВ споживача","о/п вул. криворізька, 5",0.4,"-",null,"+"]
[null,1416,null,6944,"ДП \"РЕГІОНАЛЬНІ ЕЛЕКТРИЧНІ МЕРЕЖІ\"","ПАТ \"ДТЕК ПЕМ-Енерговугілля\"","        м.Донецьк","РЩ-0,4 кВ споживача","о/п вул. Будьонного, 29",0.4,"-",null,"+"]
[null,1419,null,6947,"ДП \"РЕГІОНАЛЬНІ ЕЛЕКТРИЧНІ МЕРЕЖІ\"","ПАТ \"ДТЕК ПЕМ-Енерговугілля\"","        м.Донецьк","РЩ-0,4 кВ споживача","о/п вул. Якірна, 5",0.4,"-",null,"+"]
[null,1423,null,6951,"ДП \"РЕГІОНАЛЬНІ ЕЛЕКТРИЧНІ МЕРЕЖІ\"","ПАТ \"ДТЕК ПЕМ-Енерговугілля\"","        м.Донецьк","РЩ-0,4 кВ споживача","Учбово-лабораторний корпус",0.4,30,null,"+"]
[null,1426,null,6954,"ДП \"РЕГІОНАЛЬНІ ЕЛЕКТРИЧНІ МЕРЕЖІ\"","ПАТ \"ДТЕК ПЕМ-Енерговугілля\"","        м.Донецьк","РЩ-0,4 кВ споживача","Шпитальне відділення ЦМЛ №16",0.4,20,null,"+"]
[null,1429,null,6957,"ДП \"РЕГІОНАЛЬНІ ЕЛЕКТРИЧНІ МЕРЕЖІ\"","ПАТ \"ДТЕК ПЕМ-Енерговугілля\"","        м.Донецьк","РЩ-0,4 кВ споживача","котельня квартал 10-75",0.4,"-",null,"+"]
[null,1431,null,6959,"ДП \"РЕГІОНАЛЬНІ ЕЛЕКТРИЧНІ МЕРЕЖІ\"","ПАТ \"ДТЕК ПЕМ-Енерговугілля\"","        м.Донецьк","РЩ-0,4 кВ споживача"," ВГСЧ Буден.р-н",0.4,"-",null,"+"]
[null,1434,null,6962,"ДП \"РЕГІОНАЛЬНІ ЕЛЕКТРИЧНІ МЕРЕЖІ\"","ПАТ \"ДТЕК ПЕМ-Енерговугілля\"","        м.Донецьк","РЩ-0,4 кВ споживача","ТОВ \"Ланис\" (магазин №20)",0.4,60,null,"+"]
[null,1438,null,6966,"ДП \"РЕГІОНАЛЬНІ ЕЛЕКТРИЧНІ МЕРЕЖІ\"","ПАТ \"ДТЕК ПЕМ-Енерговугілля\"","        м.Донецьк","РУ-0,4 кВ ТП 5629","вул. Казанська, Червоній Авіації",0.4,30,"+"]
[null,1441,null,6969,"ДП \"РЕГІОНАЛЬНІ ЕЛЕКТРИЧНІ МЕРЕЖІ\"","ПАТ \"ДТЕК ПЕМ-Енерговугілля\"","        м.Донецьк","РЩ-0,23 кВ споживача","ЧП  Віраж",0.23,"-",null,"+"]
[null,1444,null,6972,"ДП \"РЕГІОНАЛЬНІ ЕЛЕКТРИЧНІ МЕРЕЖІ\"","ПАТ \"ДТЕК ПЕМ-Енерговугілля\"","        м.Донецьк","РЩ-0,4 кВ споживача","ОШ №128 котельня",0.4,"-",null,"+"]
[null,1448,null,6976,"ДП \"РЕГІОНАЛЬНІ ЕЛЕКТРИЧНІ МЕРЕЖІ\"","ПАТ \"ДТЕК ПЕМ-Енерговугілля\"","        м.Донецьк","РУ-6 кВ ПС - 6 кВ \" 6 Капітальна\" ","\"5731\" (Шурф №16)",6,1200,"+"]
[null,1451,null,6979,"ДП \"РЕГІОНАЛЬНІ ЕЛЕКТРИЧНІ МЕРЕЖІ\"","ПАТ \"ДТЕК ПЕМ-Енерговугілля\"","        м.Донецьк","РУ-0,4 кВ ТП 5716","НО ул. Чинарная",0.4,"-",null,"+"]
[null,1454,null,6982,"ДП \"РЕГІОНАЛЬНІ ЕЛЕКТРИЧНІ МЕРЕЖІ\"","ПАТ \"ДТЕК ПЕМ-Енерговугілля\"","        м.Донецьк","РУ-6 кВ ПС-6 кВ \"12/18\" ","Селище \"Тр-р 560\" ",6,900,"+"]
[null,1455,null,6983,"ДП \"РЕГІОНАЛЬНІ ЕЛЕКТРИЧНІ МЕРЕЖІ\"","ПАТ \"ДТЕК ПЕМ-Енерговугілля\"","        м.Донецьк","РУ-0,4 кВ ПС-6 кВ \"12/18\" ","база медснабжения Пролетарскогор-на",0.4,"-",null,"+"]
[null,1458,null,6986,"ДП \"РЕГІОНАЛЬНІ ЕЛЕКТРИЧНІ МЕРЕЖІ\"","ПАТ \"ДТЕК ПЕМ-Енерговугілля\"","        м.Донецьк","РУ-0,4 кВ ПС-6 кВ \"12/18\" ","ФОП Жук",0.4,"-",null,"+"]
[null,1462,null,6990,"ДП \"РЕГІОНАЛЬНІ ЕЛЕКТРИЧНІ МЕРЕЖІ\"","ПАТ \"ДТЕК ПЕМ-Енерговугілля\"","        м.Донецьк","РЩ-0,23 кВ споживача","ПП  Мілокост ",0.4,"-",null,"+"]
[null,1465,null,6993,"ДП \"РЕГІОНАЛЬНІ ЕЛЕКТРИЧНІ МЕРЕЖІ\"","ПАТ \"ДТЕК ПЕМ-Енерговугілля\"","        м.Донецьк","РЩ-0,4 кВ споживача","ПК 20-річчя Перемоги",0.4,"-",null,"+"]
[null,1468,null,6996,"ДП \"РЕГІОНАЛЬНІ ЕЛЕКТРИЧНІ МЕРЕЖІ\"","ПАТ \"ДТЕК ПЕМ-Енерговугілля\"","        м.Донецьк","РУ-0,4 кВ ТП 5630","вул. Доблесна, червоній Авіації 1, 3, Гомелська",0.4,60,"+"]
[null,1472,null,7000,"ДП \"РЕГІОНАЛЬНІ ЕЛЕКТРИЧНІ МЕРЕЖІ\"","ПАТ \"ДТЕК ПЕМ-Енерговугілля\"","        м.Донецьк","РУ-6 кВ ТП 719","Вуглеенергомонтаж",0.4,600,"+","+"]
[null,1476,null,7004,"ДП \"РЕГІОНАЛЬНІ ЕЛЕКТРИЧНІ МЕРЕЖІ\"","ПАТ \"ДТЕК ПЕМ-Енерговугілля\"","        м.Донецьк","РЩ-0,4 кВ споживача","Похоронне бюро ",0.4,"-",null,"+"]
[null,1479,null,7007,"ДП \"РЕГІОНАЛЬНІ ЕЛЕКТРИЧНІ МЕРЕЖІ\"","ПАТ \"ДТЕК ПЕМ-Енерговугілля\"","        м.Донецьк","РУ-0,4 кВ ТП 5715А ","Селище Люлі",0.4,30,"+"]
[null,1480,null,7008,"ДП \"РЕГІОНАЛЬНІ ЕЛЕКТРИЧНІ МЕРЕЖІ\"","ПАТ \"ДТЕК ПЕМ-Енерговугілля\"","        м.Донецьк","РУ-6 кВ ПС - 6 кВ \"Сорокіно\" ","\"ТП 5691\"(НВО \"Респіратор\") ",0.4,600,"+"]
[null,1483,null,7011,"ДП \"РЕГІОНАЛЬНІ ЕЛЕКТРИЧНІ МЕРЕЖІ\"","ПАТ \"ДТЕК ПЕМ-Енерговугілля\"","        м.Донецьк","РУ-0,4 кВ ПС - 6 кВ \" 8 Наклонна\" ","\"вул. Тобольська\"",0.4,20,"+"]
[null,1487,null,7015,"ДП \"РЕГІОНАЛЬНІ ЕЛЕКТРИЧНІ МЕРЕЖІ\"","ПАТ \"ДТЕК ПЕМ-Енерговугілля\"","        м.Донецьк","РЩ-0,4 кВ споживача","ТОВ \"РТС\" ",0.4,"-",null,"+"]
[null,1490,null,7018,"ДП \"РЕГІОНАЛЬНІ ЕЛЕКТРИЧНІ МЕРЕЖІ\"","ПАТ \"ДТЕК ПЕМ-Енерговугілля\"","        м.Донецьк","РЩ-0,4 кВ споживача","Притулок для прведення часу",0.4,"-",null,"+"]
[null,1493,null,7021,"ДП \"РЕГІОНАЛЬНІ ЕЛЕКТРИЧНІ МЕРЕЖІ\"","ПАТ \"ДТЕК ПЕМ-Енерговугілля\"","        м.Донецьк","РЩ-0,4 кВ споживача","ФЛ-П Бліхарська Г. Н.",0.4,"-",null,"+"]
[null,1497,null,7025,"ДП \"РЕГІОНАЛЬНІ ЕЛЕКТРИЧНІ МЕРЕЖІ\"","ПАТ \"ДТЕК ПЕМ-Енерговугілля\"","        м.Донецьк","РЩ-0,4 кВ споживача","ПП Чулковске (Крамниця)",0.4,"-",null,"+"]
[null,1500,null,7028,"ДП \"РЕГІОНАЛЬНІ ЕЛЕКТРИЧНІ МЕРЕЖІ\"","ПАТ \"ДТЕК ПЕМ-Енерговугілля\"","        м.Донецьк","РУ-0,4 кВ ТП 5685","ТОВ \"МС ДОН\"",0.4,120,null,"+"]
[null,1501,null,7029,"ДП \"РЕГІОНАЛЬНІ ЕЛЕКТРИЧНІ МЕРЕЖІ\"","ПАТ \"ДТЕК ПЕМ-Енерговугілля\"","        м.Донецьк","РЩ-0,23 кВ споживача","МЧП \"Меркурій-Дон\"",0.23,"-",null,"+"]
[null,1504,null,7032,"ДП \"РЕГІОНАЛЬНІ ЕЛЕКТРИЧНІ МЕРЕЖІ\"","ПАТ \"ДТЕК ПЕМ-Енерговугілля\"","        м.Донецьк","РУ-0,4 кВ ТП 5687","Гор. Свет",0.4,"-",null,"+"]
[null,1507,null,7035,"ДП \"РЕГІОНАЛЬНІ ЕЛЕКТРИЧНІ МЕРЕЖІ\"","ПАТ \"ДТЕК ПЕМ-Енерговугілля\"","        м.Донецьк","РЩ-0,4 кВ споживача","ПП  Паскал  (магазин)",0.4,"-",null,"+"]
[null,1511,null,7039,"ДП \"РЕГІОНАЛЬНІ ЕЛЕКТРИЧНІ МЕРЕЖІ\"","ПАТ \"ДТЕК ПЕМ-Енерговугілля\"","        м.Донецьк","РУ-0,4 кВ ТП 5695","ПП Орленко",0.4,"-",null,"+"]
[null,1513,null,7041,"ДП \"РЕГІОНАЛЬНІ ЕЛЕКТРИЧНІ МЕРЕЖІ\"","ПАТ \"ДТЕК ПЕМ-Енерговугілля\"","        м.Донецьк","РЩ-0,4 кВ ж/б Федосєєва, 36","філія 5404/015",0.4,"-",null,"+"]
[null,1518,null,7046,"ДП \"РЕГІОНАЛЬНІ ЕЛЕКТРИЧНІ МЕРЕЖІ\"","ПАТ \"ДТЕК ПЕМ-Енерговугілля\"","        м.Донецьк","РЩ-0,4 кВ споживача","ЧП Головин",0.4,"-",null,"+"]
[null,1522,null,7050,"ДП \"РЕГІОНАЛЬНІ ЕЛЕКТРИЧНІ МЕРЕЖІ\"","ПАТ \"ДТЕК ПЕМ-Енерговугілля\"","        м.Донецьк","РЩ-0,4 кВ споживача","Д/сад  №107 (харчоблок)",0.4,"-",null,"+"]
[null,1525,null,7053,"ДП \"РЕГІОНАЛЬНІ ЕЛЕКТРИЧНІ МЕРЕЖІ\"","ПАТ \"ДТЕК ПЕМ-Енерговугілля\"","        м.Донецьк","РУ-0,4 кВ ТП 5661 ","Селище  \"Світлого шляху\"",0.4,80,"+"]
[null,1526,null,7054,"ДП \"РЕГІОНАЛЬНІ ЕЛЕКТРИЧНІ МЕРЕЖІ\"","ПАТ \"ДТЕК ПЕМ-Енерговугілля\"","        м.Донецьк","РУ-6 кВ ПС -  6 кВ \"13/18\" ","\"ТП 5654 селище Фібралітове\"",6,1200,"+"]
[null,1529,null,7057,"ДП \"РЕГІОНАЛЬНІ ЕЛЕКТРИЧНІ МЕРЕЖІ\"","ПАТ \"ДТЕК ПЕМ-Енерговугілля\"","        м.Донецьк","РУ-0,4 кВ ТП 5657 ","\"вул. Кріпильщиків\" (вул. Вугільщиків)",0.4,60,"+"]
[null,1532,null,7060,"ДП \"РЕГІОНАЛЬНІ ЕЛЕКТРИЧНІ МЕРЕЖІ\"","ПАТ \"ДТЕК ПЕМ-Енерговугілля\"","        м.Донецьк","РУ-0,4 кВ ТП 5729 ","\"сел. Захід №2\"",0.4,80,"+"]
[null,1536,null,7064,"ДП \"РЕГІОНАЛЬНІ ЕЛЕКТРИЧНІ МЕРЕЖІ\"","ПАТ \"ДТЕК ПЕМ-Енерговугілля\"","        м.Донецьк","РУ-0,4 кВ ТП 5657 ","\"вул. 10-го лютого\"",0.4,30,"+"]
[null,1539,null,7067,"ДП \"РЕГІОНАЛЬНІ ЕЛЕКТРИЧНІ МЕРЕЖІ\"","ПАТ \"ДТЕК ПЕМ-Енерговугілля\"","        м.Донецьк","РУ-0,4 кВ ТП 5711","АГК \"Астра\"",0.4,30,null,"+"]
[null,1543,null,7071,"ДП \"РЕГІОНАЛЬНІ ЕЛЕКТРИЧНІ МЕРЕЖІ\"","ПАТ \"ДТЕК ПЕМ-Енерговугілля\"","        м.Донецьк","РУ-6 кВ ПС - 6 кВ  \"4/5\" ","\"Селище 15 кв №1\"",6,1800,"+"]
[null,1546,null,7074,"ДП \"РЕГІОНАЛЬНІ ЕЛЕКТРИЧНІ МЕРЕЖІ\"","ПАТ \"ДТЕК ПЕМ-Енерговугілля\"","        м.Донецьк","РУ-0,4 кВ ТП 5747 ","котельна Шахтна, 93 вв. 2",0.4,40,null,"+"]
[null,1549,null,7077,"ДП \"РЕГІОНАЛЬНІ ЕЛЕКТРИЧНІ МЕРЕЖІ\"","ПАТ \"ДТЕК ПЕМ-Енерговугілля\"","        м.Донецьк","РЩ-0,4 кВ споживача","Проліт РИК вв № 2",0.4,30,null,"+"]
[null,1550,null,7078,"ДП \"РЕГІОНАЛЬНІ ЕЛЕКТРИЧНІ МЕРЕЖІ\"","ПАТ \"ДТЕК ПЕМ-Енерговугілля\"","        м.Донецьк","РЩ-0,4 кВ споживача","КП \"УК-пролетарського району\" вв1",0.4,30,null,"+"]
[null,1553,null,7081,"ДП \"РЕГІОНАЛЬНІ ЕЛЕКТРИЧНІ МЕРЕЖІ\"","ПАТ \"ДТЕК ПЕМ-Енерговугілля\"","        м.Донецьк","РЩ-0,4 кВ споживача","ТОВ \"Астеліт\" ",0.4,"-",null,"+"]
[null,1558,null,7086,"ДП \"РЕГІОНАЛЬНІ ЕЛЕКТРИЧНІ МЕРЕЖІ\"","ПАТ \"ДТЕК ПЕМ-Енерговугілля\"","        м.Донецьк","РЩ-0,4 кВ споживача","АБК (Тепломережа)",0.4,"-",null,"+"]
[null,1561,null,7089,"ДП \"РЕГІОНАЛЬНІ ЕЛЕКТРИЧНІ МЕРЕЖІ\"","ПАТ \"ДТЕК ПЕМ-Енерговугілля\"","        м.Донецьк","РЩ-0,4 кВ споживача","БС \"УМС\" вул. Юмашева",0.4,"-",null,"+"]
[null,1564,null,7092,"ДП \"РЕГІОНАЛЬНІ ЕЛЕКТРИЧНІ МЕРЕЖІ\"","ПАТ \"ДТЕК ПЕМ-Енерговугілля\"","        м.Донецьк","РУ-0,4 кВ ТП 5701","Пролетарське  РО ДГУ",0.4,20,null,"+"]
[null,1568,null,7096,"ДП \"РЕГІОНАЛЬНІ ЕЛЕКТРИЧНІ МЕРЕЖІ\"","ПАТ \"ДТЕК ПЕМ-Енерговугілля\"","        м.Донецьк","РУ-0,4 кВ ТП 5698","ПП \"РВЦ\", офіс",0.4,"-",null,"+"]
[null,1571,null,7099,"ДП \"РЕГІОНАЛЬНІ ЕЛЕКТРИЧНІ МЕРЕЖІ\"","ПАТ \"ДТЕК ПЕМ-Енерговугілля\"","        м.Донецьк","РУ-0,4 кВ ТП 5698","ФЛ Невестюк",0.4,"-",null,"+"]
[null,1574,null,7102,"ДП \"РЕГІОНАЛЬНІ ЕЛЕКТРИЧНІ МЕРЕЖІ\"","ПАТ \"ДТЕК ПЕМ-Енерговугілля\"","        м.Донецьк","РЩ-0,4 кВ споживача","ПП  Сандіна (перукарня)",0.4,"-",null,"+"]
[null,1575,null,7103,"ДП \"РЕГІОНАЛЬНІ ЕЛЕКТРИЧНІ МЕРЕЖІ\"","ПАТ \"ДТЕК ПЕМ-Енерговугілля\"","        м.Донецьк","РЩ-0,23 кВ споживача","ПП  Козаков ",0.23,"-",null,"+"]
[null,1578,null,7106,"ДП \"РЕГІОНАЛЬНІ ЕЛЕКТРИЧНІ МЕРЕЖІ\"","ПАТ \"ДТЕК ПЕМ-Енерговугілля\"","        м.Донецьк","РЩ-0,4 кВ споживача","ЗО вул. Юмашева",0.4,"-",null,"+"]
[null,1581,null,7109,"ДП \"РЕГІОНАЛЬНІ ЕЛЕКТРИЧНІ МЕРЕЖІ\"","ПАТ \"ДТЕК ПЕМ-Енерговугілля\"","        м.Донецьк","РЩ-0,4 кВ споживача","ТОВ \"Донспецресурс\" (офіс)",0.4,"-",null,"+"]
[null,1585,null,7113,"ДП \"РЕГІОНАЛЬНІ ЕЛЕКТРИЧНІ МЕРЕЖІ\"","ПАТ \"ДТЕК ПЕМ-Енерговугілля\"","        м.Донецьк","РЩ-0,4 кВ споживача","ТОВ \"АЛВІ\" (їдальня №4)",0.4,"-",null,"+"]
[null,1588,null,7116,"ДП \"РЕГІОНАЛЬНІ ЕЛЕКТРИЧНІ МЕРЕЖІ\"","ПАТ \"ДТЕК ПЕМ-Енерговугілля\"","        м.Донецьк","РЩ-0,23 кВ споживача","філія 5404/0115",0.4,"-",null,"+"]
[null,1592,null,7120,"ДП \"РЕГІОНАЛЬНІ ЕЛЕКТРИЧНІ МЕРЕЖІ\"","ПАТ \"ДТЕК ПЕМ-Енерговугілля\"","        м.Донецьк","РЩ-0,4 кВ споживача","Фауст",0.4,"-",null,"+"]
[null,1595,null,7123,"ДП \"РЕГІОНАЛЬНІ ЕЛЕКТРИЧНІ МЕРЕЖІ\"","ПАТ \"ДТЕК ПЕМ-Енерговугілля\"","        м.Донецьк","оп. №1 ЛЭП -0,4кВ \"ТП-5407-ул.Северодвинская\"","Селище №2 вул. Сєверодвінськ",0.4,"80","+"]
[null,1598,null,7126,"ДП \"РЕГІОНАЛЬНІ ЕЛЕКТРИЧНІ МЕРЕЖІ\"","ПАТ \"ДТЕК ПЕМ-Енерговугілля\"","        м.Донецьк","РУ-6 кВ ПС-6 кВ \"Куйбышевская\"","ТП №1 селище ІТР",6,"1200","+"]
[null,1599,null,7127,"ДП \"РЕГІОНАЛЬНІ ЕЛЕКТРИЧНІ МЕРЕЖІ\"","ПАТ \"ДТЕК ПЕМ-Енерговугілля\"","        м.Донецьк","РУ-6 кВ ПС-6 кВ \"Куйбышевская\"","ТП №2 селище ІТР",6,"600","+"]
[null,1603,null,7131,"ДП \"РЕГІОНАЛЬНІ ЕЛЕКТРИЧНІ МЕРЕЖІ\"","ПАТ \"ДТЕК ПЕМ-Енерговугілля\"","        м.Донецьк","РЩ 0,4 кВ потребителя","Д/сад №46 \"Дубок\"",0.4,"30",null,"+"]
[null,1607,null,7135,"ДП \"РЕГІОНАЛЬНІ ЕЛЕКТРИЧНІ МЕРЕЖІ\"","ПАТ \"ДТЕК ПЕМ-Енерговугілля\"","        м.Донецьк","РУ-6 кВ ПС \"Бутовка-Донекая\"","Селище \"БУТОВКА\"",6,"900","+"]
[null,1610,null,7138,"ДП \"РЕГІОНАЛЬНІ ЕЛЕКТРИЧНІ МЕРЕЖІ\"","ПАТ \"ДТЕК ПЕМ-Енерговугілля\"","        м.Донецьк"," РУ-0,4 кВ ТП-5412","прис. \"ТП-5412\" інтернат",0.4,"1200",null,"+"]
[null,1613,null,7141,"ДП \"РЕГІОНАЛЬНІ ЕЛЕКТРИЧНІ МЕРЕЖІ\"","ПАТ \"ДТЕК ПЕМ-Енерговугілля\"","        м.Донецьк","РУ-0,4 кВ ТП 5413","Дон. проф. лицей им. Ф.И. Ткаченко",0.4,"20",null,"+"]
[null,1617,null,7145,"ДП \"РЕГІОНАЛЬНІ ЕЛЕКТРИЧНІ МЕРЕЖІ\"","ПАТ \"ДТЕК ПЕМ-Енерговугілля\"","        м.Донецьк","РУ-0,4 кВ ТП-5422","приед. \"ул. Градостроітелей,102\"",0.4,"-","+"]
[null,1620,null,7148,"ДП \"РЕГІОНАЛЬНІ ЕЛЕКТРИЧНІ МЕРЕЖІ\"","ПАТ \"ДТЕК ПЕМ-Енерговугілля\"","        м.Донецьк","РЩ 0,4 кВ потребителя","вул. Градостроітелей 92",0.4,"-",null,"+"]
[null,1623,null,7151,"ДП \"РЕГІОНАЛЬНІ ЕЛЕКТРИЧНІ МЕРЕЖІ\"","ПАТ \"ДТЕК ПЕМ-Енерговугілля\"","        м.Донецьк","РУ-6 кВ ПС \"Октябрьская - Наклонная\"","приєд. ТП \"5417\"    (віддача)",6,1200,"+","+"]
[null,1624,null,7152,"ДП \"РЕГІОНАЛЬНІ ЕЛЕКТРИЧНІ МЕРЕЖІ\"","ПАТ \"ДТЕК ПЕМ-Енерговугілля\"","        м.Донецьк","РУ-6 кВ ПС \"Октябрьская - Наклонная\"","приєд. ТП \"5418\"    (прийом) ",6,1800,"+","+"]
[null,1627,null,7155,"ДП \"РЕГІОНАЛЬНІ ЕЛЕКТРИЧНІ МЕРЕЖІ\"","ПАТ \"ДТЕК ПЕМ-Енерговугілля\"","        м.Донецьк","РЩ 0,4 кВ потребителя","д/садок № 29",0.4,10,null,"+"]
[null,1631,null,7159,"ДП \"РЕГІОНАЛЬНІ ЕЛЕКТРИЧНІ МЕРЕЖІ\"","ПАТ \"ДТЕК ПЕМ-Енерговугілля\"","        м.Донецьк","РЩ 0,4 кВ потребителя","РСУ \"Газ-сервіс\"",0.4,"-","+"]
[null,1634,null,7162,"ДП \"РЕГІОНАЛЬНІ ЕЛЕКТРИЧНІ МЕРЕЖІ\"","ПАТ \"ДТЕК ПЕМ-Енерговугілля\"","        м.Донецьк","РУ-6кВ ПС \"шахта 144\"","\"Селище шахти №144\"",6,600,"+"]
[null,1637,null,7165,"ДП \"РЕГІОНАЛЬНІ ЕЛЕКТРИЧНІ МЕРЕЖІ\"","ПАТ \"ДТЕК ПЕМ-Енерговугілля\"","        м.Донецьк","РУ-6 кВ ПС \"Центрально-Заводская\"","\"ГШО-1\", \"ГШО-2\"",6,1800,null,"+"]
[null,1640,null,7168,"ДП \"РЕГІОНАЛЬНІ ЕЛЕКТРИЧНІ МЕРЕЖІ\"","ПАТ \"ДТЕК ПЕМ-Енерговугілля\"","        м.Донецьк","РЩ 0,4 кВ потребителя","СПД Ісаков ",0.4,"-",null,"+"]
[null,1645,null,7173,"ДП \"РЕГІОНАЛЬНІ ЕЛЕКТРИЧНІ МЕРЕЖІ\"","ПАТ \"ДТЕК ПЕМ-Енерговугілля\"","м.Макіївка","РУ-6 кВ ПС  \"ДЕРЦ\"--6/0,4 кВ","АБЗ №1",6,480,null,"+"]
[null,1648,null,7176,"ДП \"РЕГІОНАЛЬНІ ЕЛЕКТРИЧНІ МЕРЕЖІ\"","ПАТ \"ДТЕК ПЕМ-Енерговугілля\"","м.Макіївка","РУ-6 кВ ПС  \"ДЕРЦ\"--6/0,4 кВ","ДВР №2",6,600,null,"+"]
[null,1649,null,7177,"ДП \"РЕГІОНАЛЬНІ ЕЛЕКТРИЧНІ МЕРЕЖІ\"","ПАТ \"ДТЕК ПЕМ-Енерговугілля\"","м.Торез","ПС-35/6 кВ \"Новостожково\"","Ввід №1","6","3600",null,"+"]
[null,1652,null,7180,"ДП \"РЕГІОНАЛЬНІ ЕЛЕКТРИЧНІ МЕРЕЖІ\"","ПАТ \"ДТЕК ПЕМ-Енерговугілля\"","м.Торез","ПС-35/6 кВ \"Новостожково\"","ТСН №2",0.4,10,"+"]
[null,1656,null,7184,"ДП \"РЕГІОНАЛЬНІ ЕЛЕКТРИЧНІ МЕРЕЖІ\"","ПАТ \"ДТЕК ПЕМ-Енерговугілля\"","м.Торез","ПС-6 кВ ш.19","Власні потреби",0.4,"-","+"]
[null,1659,null,7187,"ДП \"РЕГІОНАЛЬНІ ЕЛЕКТРИЧНІ МЕРЕЖІ\"","ПАТ \"ДТЕК ПЕМ-Енерговугілля\"","м.Торез","ПС \"Руминка-35\"","Вєртікальний ствол ш. 9 №1",6,3600,null,"+"]
[null,1662,null,7190,"ДП \"РЕГІОНАЛЬНІ ЕЛЕКТРИЧНІ МЕРЕЖІ\"","ПАТ \"ДТЕК ПЕМ-Енерговугілля\"","м.Торез","ПС-6 кВ \"ш.9\"                          ","ш. Тера №1 ООО \"Углересурс\" яч.24",6,1800,"+"]
[null,1666,null,7194,"ДП \"РЕГІОНАЛЬНІ ЕЛЕКТРИЧНІ МЕРЕЖІ\"","ПАТ \"ДТЕК ПЕМ-Енерговугілля\"","м.Торез","ПС-6 кВ \"Верт.ствол ш.9\"                          ","ТОВ \"Углесервіс\"",6,360,"+"]
[null,1669,null,7197,"ДП \"РЕГІОНАЛЬНІ ЕЛЕКТРИЧНІ МЕРЕЖІ\"","ПАТ \"ДТЕК ПЕМ-Енерговугілля\"","м.Торез","ПС-6 кВ \"ш.9\"                          ","ЦОФ Т 3",6,"-","+"]
[null,1670,null,7198,"ДП \"РЕГІОНАЛЬНІ ЕЛЕКТРИЧНІ МЕРЕЖІ\"","ПАТ \"ДТЕК ПЕМ-Енерговугілля\"","м.Торез","ПС-6 кВ \"ш.9\"                          ","ЦОФ №1 насосная",6,"-","+"]
[null,1673,null,7201,"ДП \"РЕГІОНАЛЬНІ ЕЛЕКТРИЧНІ МЕРЕЖІ\"","ПАТ \"ДТЕК ПЕМ-Енерговугілля\"","м.Торез","ПС-110/35/6 кВ \"Пушкінская\"","Вєнтствол шахти Міусская №1",6,4800,null,"+"]
[null,1676,null,7204,"ДП \"РЕГІОНАЛЬНІ ЕЛЕКТРИЧНІ МЕРЕЖІ\"","ПАТ \"ДТЕК ПЕМ-Енерговугілля\"","м.Торез","ПС - 6 кВ \"Шахта 21\"","Переток ПС \"Шахта Миусская\"",6,3600,"+"]
[null,1680,null,7208,"ДП \"РЕГІОНАЛЬНІ ЕЛЕКТРИЧНІ МЕРЕЖІ\"","ПАТ \"ДТЕК ПЕМ-Енерговугілля\"","м.Торез","ПС 6 кВ \"Венствол ш. Миусская\"\"","ПАТ \"Мотор Січ\"",6,900,"+"]
[null,1683,null,7213,"ДП \"РЕГІОНАЛЬНІ ЕЛЕКТРИЧНІ МЕРЕЖІ\"","ТОВ \"ДТЕК ВИСОКОВОЛЬТНІ МЕРЕЖІ\"","м.Донецьк","ПС 110/6/6кВ Поштовий ГПП-1","ТП-6 № 1 ",6,3600,"+"]
[null,1685,null,7215,"ДП \"РЕГІОНАЛЬНІ ЕЛЕКТРИЧНІ МЕРЕЖІ\"","ТОВ \"ДТЕК ВИСОКОВОЛЬТНІ МЕРЕЖІ\"","м.Донецьк","ПС 110/6/6кВ Поштовий ГПП-2","КТП -14 ",6,2400,"+"]
[null,1689,null,7219,"ДП \"РЕГІОНАЛЬНІ ЕЛЕКТРИЧНІ МЕРЕЖІ\"","ТОВ \"ДТЕК ВИСОКОВОЛЬТНІ МЕРЕЖІ\"","м.Донецьк",null,"Жил. буд. вул. Взльотная,11а ввід №2",0.4,40,"+"]
[null,1692,null,7222,"ДП \"РЕГІОНАЛЬНІ ЕЛЕКТРИЧНІ МЕРЕЖІ\"","ТОВ \"ДТЕК ВИСОКОВОЛЬТНІ МЕРЕЖІ\"","м.Донецьк",null,"Пріміс. господарство",6,1800,"+"]
[null,1693,null,7223,"ДП \"РЕГІОНАЛЬНІ ЕЛЕКТРИЧНІ МЕРЕЖІ\"","ТОВ \"ДТЕК ВИСОКОВОЛЬТНІ МЕРЕЖІ\"","м.Донецьк","ТП-8","сел.  Хімзавод",0.4,60,"+"]
[null,1696,null,7226,"ДП \"РЕГІОНАЛЬНІ ЕЛЕКТРИЧНІ МЕРЕЖІ\"","ТОВ \"ДТЕК ВИСОКОВОЛЬТНІ МЕРЕЖІ\"","м.Донецьк","КТПН-АБК","КЛ 0,4 кВ ул. Заварзіна 1 №1",0.4,40,"+"]
[null,1699,null,7229,"ДП \"РЕГІОНАЛЬНІ ЕЛЕКТРИЧНІ МЕРЕЖІ\"","ТОВ \"ДТЕК ВИСОКОВОЛЬТНІ МЕРЕЖІ\"","м.Горлівка","ПС 110/6/6 кВ Ленінська","ГПП-1 ",6,24000,"+"]
[null,1703,null,7233,"ДП \"РЕГІОНАЛЬНІ ЕЛЕКТРИЧНІ МЕРЕЖІ\"","ТОВ \"ДТЕК ВИСОКОВОЛЬТНІ МЕРЕЖІ\"","м.Горлівка",null,"ЦРП-1 ",6,12000,"+"]
[null,1706,null,7236,"ДП \"РЕГІОНАЛЬНІ ЕЛЕКТРИЧНІ МЕРЕЖІ\"","ТОВ \"ДТЕК ВИСОКОВОЛЬТНІ МЕРЕЖІ\"","м.Горлівка",null,"Холод установка №2",6,18000,"+"]
[null,1710,null,7240,"ДП \"РЕГІОНАЛЬНІ ЕЛЕКТРИЧНІ МЕРЕЖІ\"","ТОВ \"ДТЕК ВИСОКОВОЛЬТНІ МЕРЕЖІ\"","м.Горлівка",null,"Т -1 ввід №2",6,24000,"+"]
[null,1713,null,7243,"ДП \"РЕГІОНАЛЬНІ ЕЛЕКТРИЧНІ МЕРЕЖІ\"","ТОВ \"ДТЕК ВИСОКОВОЛЬТНІ МЕРЕЖІ\"","м.Горлівка",null,"ЦОФ \"Калінінская\"",6,1200,null,"+"]
[null,1716,null,7246,"ДП \"РЕГІОНАЛЬНІ ЕЛЕКТРИЧНІ МЕРЕЖІ\"","ТОВ \"ДТЕК ВИСОКОВОЛЬТНІ МЕРЕЖІ\"","м.Макіїка",null,"Октябрьская №1",6,7200,"+"]
[null,1717,null,7247,"ДП \"РЕГІОНАЛЬНІ ЕЛЕКТРИЧНІ МЕРЕЖІ\"","ТОВ \"ДТЕК ВИСОКОВОЛЬТНІ МЕРЕЖІ\"","м.Макіїка",null,"Октябрьская №2",6,7200,"+"]
[null,1720,null,7250,"ДП \"РЕГІОНАЛЬНІ ЕЛЕКТРИЧНІ МЕРЕЖІ\"","ТОВ \"ДТЕК ВИСОКОВОЛЬТНІ МЕРЕЖІ\"","м.Макіїка","ПС-6 кВ \"Октябрьськая\"","Шахта 1 ",6,1800,null,"+"]
[null,1724,null,7254,"ДП \"РЕГІОНАЛЬНІ ЕЛЕКТРИЧНІ МЕРЕЖІ\"","ТОВ \"ДТЕК ВИСОКОВОЛЬТНІ МЕРЕЖІ\"","м.Макіїка",null,"Подйом 1-1",6,600,null,"+"]
[null,1728,null,7258,"ДП \"РЕГІОНАЛЬНІ ЕЛЕКТРИЧНІ МЕРЕЖІ\"","ТОВ \"ДТЕК ВИСОКОВОЛЬТНІ МЕРЕЖІ\"","м.Макіїка",null,"Мєхцех ",6,600,null,"+"]
[null,1731,null,7261,"ДП \"РЕГІОНАЛЬНІ ЕЛЕКТРИЧНІ МЕРЕЖІ\"","ТОВ \"ДТЕК ВИСОКОВОЛЬТНІ МЕРЕЖІ\"","м.Макіїка",null," ВГСО ",0.4,60,"+"]
[null,1735,null,7265,"ДП \"РЕГІОНАЛЬНІ ЕЛЕКТРИЧНІ МЕРЕЖІ\"","ТОВ \"ДТЕК ВИСОКОВОЛЬТНІ МЕРЕЖІ\"","м.Макіїка","ПС-6 кВ \"Старая Італія\"","Макшурф №1 ",6,7200,null,"+"]
[null,1738,null,7268,"ДП \"РЕГІОНАЛЬНІ ЕЛЕКТРИЧНІ МЕРЕЖІ\"","ТОВ \"ДТЕК ВИСОКОВОЛЬТНІ МЕРЕЖІ\"","м.Макіїка","ПС 6 кВ \"Колосніковская\"","ОФ -1 ",6,4800,null,"+"]
[null,1741,null,7271,"ДП \"РЕГІОНАЛЬНІ ЕЛЕКТРИЧНІ МЕРЕЖІ\"","ТОВ \"ДТЕК ВИСОКОВОЛЬТНІ МЕРЕЖІ\"","м.Донецьк",null,"КПД 2 №2",6,7200,"+"]
[null,1742,null,7272,"ДП \"РЕГІОНАЛЬНІ ЕЛЕКТРИЧНІ МЕРЕЖІ\"","ТОВ \"ДТЕК ВИСОКОВОЛЬТНІ МЕРЕЖІ\"","м.Донецьк",null,"ТП-5504",6,2400,"+"]
[null,1745,null,7275,"ДП \"РЕГІОНАЛЬНІ ЕЛЕКТРИЧНІ МЕРЕЖІ\"","ДП \"Донецька залізниця\"","м.Торез Донецька область"," ПС- 6кВ \"Шахта 52\"","Станція Торез",6,1200,null,"+"]
[null,1748,null,7278,"ДП \"РЕГІОНАЛЬНІ ЕЛЕКТРИЧНІ МЕРЕЖІ\"","ДП \"Донецька залізниця\"","м.Єнакієве Донецька обл","Опора №1 ПКЛ-0,23 кВ«Вагова- станція Новий Юнком»","станція Новий Юнком",0.23,1,null,"+"]
[null,1752,null,7282,"ДП \"РЕГІОНАЛЬНІ ЕЛЕКТРИЧНІ МЕРЕЖІ\"","ДП \"Донецька залізниця\"","м.Донецьк","КТП 5859","с.Чумаково",0.4,80,"+"]
[null,1755,null,7285,"ДП \"РЕГІОНАЛЬНІ ЕЛЕКТРИЧНІ МЕРЕЖІ\"","ДП \"Донецька залізниця\"","м.Донецьк","ТП ПТУ","вул.Гімалайська",0.4,20,"+"]
[null,1759,null,7289,"ДП \"РЕГІОНАЛЬНІ ЕЛЕКТРИЧНІ МЕРЕЖІ\"","ДП \"Донецька залізниця\"","м.Донецьк","РЩ-0,23кВ стрілочний пост 4км Рутченкове-Красногорівка"," Стрілочний пост 4км Рутченкове-Красногорівка",0.23,1,null,"+"]
[null,1762,null,7292,"ДП \"РЕГІОНАЛЬНІ ЕЛЕКТРИЧНІ МЕРЕЖІ\"","ДП \"Донецька залізниця\"","м.Донецьк","РЩ-0,4кВ кВ жилого будинку  №  197б по  вул Артема .","Лабораторія",0.4,1,null,"+"]
[null,1765,null,7295,"ДП \"РЕГІОНАЛЬНІ ЕЛЕКТРИЧНІ МЕРЕЖІ\"","ДП \"Донецька залізниця\"","м.Донецьк","ЩО-0,23 кВ переїзд 23 км","переїзд 23 км",0.23,1,null,"+"]
[null,4,null,7299,"ДП \"РЕГІОНАЛЬНІ ЕЛЕКТРИЧНІ МЕРЕЖІ\"","ТОВ \"Луганське енергетичне об'єднання\"","м.Луганськ",null,"     Т - 2 Ввід № 2",6,24000,"*"]
[null,5,null,7300,"ДП \"РЕГІОНАЛЬНІ ЕЛЕКТРИЧНІ МЕРЕЖІ\"","ТОВ \"Луганське енергетичне об'єднання\"","м.Луганськ",null,"2-6",6,18000,"*","*"]
[null,9,null,7304,"ДП \"РЕГІОНАЛЬНІ ЕЛЕКТРИЧНІ МЕРЕЖІ\"","ТОВ \"Луганське енергетичне об'єднання\"","м.Луганськ",null,"ТВП-3 Майстерня",0.4,20,"*"]
[null,12,null,7307,"ДП \"РЕГІОНАЛЬНІ ЕЛЕКТРИЧНІ МЕРЕЖІ\"","ТОВ \"Луганське енергетичне об'єднання\"","м.Луганськ","ПС 6 кВ \"ЛЕАЗ\""," ТОВ \"Східні ресурси\"","0,4",1,null,"*"]
[null,15,null,7310,"ДП \"РЕГІОНАЛЬНІ ЕЛЕКТРИЧНІ МЕРЕЖІ\"","ТОВ \"Луганське енергетичне об'єднання\"","м.Луганськ",null,"ТОВ \"Тир-Транс\"","0,4",1,null,"*"]
[null,19,null,7314,"ДП \"РЕГІОНАЛЬНІ ЕЛЕКТРИЧНІ МЕРЕЖІ\"","ТОВ \"Луганське енергетичне об'єднання\"","м.Луганськ",null,"Укренергоремонт,гуртожиток МВД","0,4",10,null,"*"]
[null,22,null,7317,"ДП \"РЕГІОНАЛЬНІ ЕЛЕКТРИЧНІ МЕРЕЖІ\"","ТОВ \"Луганське енергетичне об'єднання\"","Слов’яносербський район",null,"ВЛ №20","6",900,null,"*"]
[null,25,null,7320,"ДП \"РЕГІОНАЛЬНІ ЕЛЕКТРИЧНІ МЕРЕЖІ\"","ТОВ \"Луганське енергетичне об'єднання\"","Слов’яносербський район",null,"ВЛ №23","6",900,null,"*"]
[null,26,null,7321,"ДП \"РЕГІОНАЛЬНІ ЕЛЕКТРИЧНІ МЕРЕЖІ\"","ТОВ \"Луганське енергетичне об'єднання\"","Слов’яносербський район","ПС Зимогор'є 35/6 кВ","Черкаська - 1",6,12000,"*"]
[null,29,null,7324,"ДП \"РЕГІОНАЛЬНІ ЕЛЕКТРИЧНІ МЕРЕЖІ\"","ТОВ \"Луганське енергетичне об'єднання\"","Слов’яносербський район","ПС 6 кВ Черкаська"," ПЛ - 63 Зимогор’є",6,2400,null,"*"]
[null,33,null,7328,"ДП \"РЕГІОНАЛЬНІ ЕЛЕКТРИЧНІ МЕРЕЖІ\"","ТОВ \"Луганське енергетичне об'єднання\"","м.Луганськ",null,"Т – 2 Ввід №1",6,18000,"*"]
[null,36,null,7331,"ДП \"РЕГІОНАЛЬНІ ЕЛЕКТРИЧНІ МЕРЕЖІ\"","ТОВ \"Луганське енергетичне об'єднання\"","м.Луганськ",null,"ТВП-2",6,600,"*"]
[null,39,null,7334,"ДП \"РЕГІОНАЛЬНІ ЕЛЕКТРИЧНІ МЕРЕЖІ\"","ТОВ \"Луганське енергетичне об'єднання\"","Лутугінський р-н",null,"Сутоган - 3",6,3600,"*"]
[null,41,null,7336,"ДП \"РЕГІОНАЛЬНІ ЕЛЕКТРИЧНІ МЕРЕЖІ\"","ТОВ \"Луганське енергетичне об'єднання\"","Лутугінський р-н","ПС 6 кВ Сутоган ","Жил селище 1",6,2400,null,"*"]
[null,47,null,7342,"ДП \"РЕГІОНАЛЬНІ ЕЛЕКТРИЧНІ МЕРЕЖІ\"","ТОВ \"Луганське енергетичне об'єднання\"","Лутугінський р-н",null,"Лутугінська - 4",6,3600,"*"]
[null,48,null,7343,"ДП \"РЕГІОНАЛЬНІ ЕЛЕКТРИЧНІ МЕРЕЖІ\"","ТОВ \"Луганське енергетичне об'єднання\"","Лутугінський р-н",null,"Ствол - 1",6,7200,"*"]
[null,51,null,7346,"ДП \"РЕГІОНАЛЬНІ ЕЛЕКТРИЧНІ МЕРЕЖІ\"","ТОВ \"Луганське енергетичне об'єднання\"","Лутугінський р-н","ПС 6 кВ Білореченська ","Т-1",6,36000,"*"]
[null,54,null,7349,"ДП \"РЕГІОНАЛЬНІ ЕЛЕКТРИЧНІ МЕРЕЖІ\"","ТОВ \"Луганське енергетичне об'єднання\"","Лутугінський р-н",null,"Жил селище 2",6,1800,null,"*"]
[null,58,null,7353,"ДП \"РЕГІОНАЛЬНІ ЕЛЕКТРИЧНІ МЕРЕЖІ\"","ТОВ \"Луганське енергетичне об'єднання\"","Лутугінський р-н","ПС ГЗФ Белореченська","вул. Шкільна № 1",0.4,80,null,"*"]
[null,61,null,7356,"ДП \"РЕГІОНАЛЬНІ ЕЛЕКТРИЧНІ МЕРЕЖІ\"","ТОВ \"Луганське енергетичне об'єднання\"","Лутугінський р-н","ПС 6 кВ Надія ","Кірова",6,600,null,"*"]
[null,64,null,7359,"ДП \"РЕГІОНАЛЬНІ ЕЛЕКТРИЧНІ МЕРЕЖІ\"","ТОВ \"Луганське енергетичне об'єднання\"","Лутугінський р-н",null,"ЖКО",0.4,80,null,"*"]
[null,68,null,7363,"ДП \"РЕГІОНАЛЬНІ ЕЛЕКТРИЧНІ МЕРЕЖІ\"","ТОВ \"Луганське енергетичне об'єднання\"","Лутугінський р-н","ТП-79","ТП-79",0.4,40,null,"*"]
[null,71,null,7366,"ДП \"РЕГІОНАЛЬНІ ЕЛЕКТРИЧНІ МЕРЕЖІ\"","ТОВ \"Луганське енергетичне об'єднання\"","м.Луганськ","ТП-594","Адмін. будівля ЛФ ДП \"Регіональні ЕМ\"",0.4,60,"*"]
[null,72,null,7367,"ДП \"РЕГІОНАЛЬНІ ЕЛЕКТРИЧНІ МЕРЕЖІ\"","ТОВ \"Луганське енергетичне об'єднання\"","м.Луганськ","ТП-1074","ТП-1074",6,1200,"*"]
[null,75,null,7370,"ДП \"РЕГІОНАЛЬНІ ЕЛЕКТРИЧНІ МЕРЕЖІ\"","ТОВ \"Луганське енергетичне об'єднання\"","м. Краснодон","ПС 2 Біс 35/6 кВ","Ввід №1                                                                    ш. ім. Молодої Гвардії ",6,4800,"*"]
[null,78,null,7373,"ДП \"РЕГІОНАЛЬНІ ЕЛЕКТРИЧНІ МЕРЕЖІ\"","ТОВ \"Луганське енергетичне об'єднання\"","м. Краснодон","ПС 6 кВ  Молодої Гвардії","ТП-65",6,2400,null,"*"]
[null,82,null,7377,"ДП \"РЕГІОНАЛЬНІ ЕЛЕКТРИЧНІ МЕРЕЖІ\"","ТОВ \"Луганське енергетичне об'єднання\"","м. Краснодон",null,"ТП-11",6,1200,null,"*"]
[null,86,null,7381,"ДП \"РЕГІОНАЛЬНІ ЕЛЕКТРИЧНІ МЕРЕЖІ\"","ТОВ \"Луганське енергетичне об'єднання\"","м. Краснодон",null,"ПП Захарюгін",0.4,1,null,"*"]
[null,89,null,7384,"ДП \"РЕГІОНАЛЬНІ ЕЛЕКТРИЧНІ МЕРЕЖІ\"","ТОВ \"Луганське енергетичне об'єднання\"","м. Краснодон",null,"КПМС",0.4,1,null,"*"]
[null,93,null,7388,"ДП \"РЕГІОНАЛЬНІ ЕЛЕКТРИЧНІ МЕРЕЖІ\"","ТОВ \"Луганське енергетичне об'єднання\"","м. Краснодон","ПС Северна 6/0,4кВ","ТП -411-413",6,600,null,"*"]
[null,96,null,7391,"ДП \"РЕГІОНАЛЬНІ ЕЛЕКТРИЧНІ МЕРЕЖІ\"","ТОВ \"Луганське енергетичне об'єднання\"","м. Краснодон",null,"№19 Біленьке",6,900,null,"*"]
[null,97,null,7392,"ДП \"РЕГІОНАЛЬНІ ЕЛЕКТРИЧНІ МЕРЕЖІ\"","ТОВ \"Луганське енергетичне об'єднання\"","м. Краснодон","ПС 35/6 кВ  Суходольська","Побєда",6,3600,"*"]
[null,100,null,7395,"ДП \"РЕГІОНАЛЬНІ ЕЛЕКТРИЧНІ МЕРЕЖІ\"","ТОВ \"Луганське енергетичне об'єднання\"","м. Краснодон","ПС-110/35/6 кВ Молодогвардійська","Самсон.-Западна 2 №1 з відг.",110,220000,"*"]
[null,103,null,7398,"ДП \"РЕГІОНАЛЬНІ ЕЛЕКТРИЧНІ МЕРЕЖІ\"","ТОВ \"Луганське енергетичне об'єднання\"","м. Краснодон","ПС Сам.западна №1","№71 Самсонівка",6,4800,null,"*"]
[null,107,null,7402,"ДП \"РЕГІОНАЛЬНІ ЕЛЕКТРИЧНІ МЕРЕЖІ\"","ТОВ \"Луганське енергетичне об'єднання\"","м. Краснодон","КТП-312","КТП-312",0.4,1,null,"*"]
[null,110,null,7405,"ДП \"РЕГІОНАЛЬНІ ЕЛЕКТРИЧНІ МЕРЕЖІ\"","ТОВ \"Луганське енергетичне об'єднання\"","м. Краснодон","ПС -110/35/6 кВ Дуванна","Баракова  №1",35,42000,"*"]
[null,114,null,7409,"ДП \"РЕГІОНАЛЬНІ ЕЛЕКТРИЧНІ МЕРЕЖІ\"","ТОВ \"Луганське енергетичне об'єднання\"","м. Краснодон",null,"ТВП-1",0.4,1,null,"*"]
[null,117,null,7412,"ДП \"РЕГІОНАЛЬНІ ЕЛЕКТРИЧНІ МЕРЕЖІ\"","ТОВ \"Луганське енергетичне об'єднання\"","м. Краснодон","ПС-35/6 кВ КТПН ш. Баракова ","ТП-263",6,2400,null,"*"]
[null,120,null,7415,"ДП \"РЕГІОНАЛЬНІ ЕЛЕКТРИЧНІ МЕРЕЖІ\"","ТОВ \"Луганське енергетичне об'єднання\"","м. Краснодон",null,"ввід №6 Тюленіна (ком№12)",6,4800,"*"]
[null,121,null,7416,"ДП \"РЕГІОНАЛЬНІ ЕЛЕКТРИЧНІ МЕРЕЖІ\"","ТОВ \"Луганське енергетичне об'єднання\"","м. Краснодон","ПС 6 кВ Тюленіна","Тролейбусне  управління",6,3600,null,"*"]
[null,124,null,7419,"ДП \"РЕГІОНАЛЬНІ ЕЛЕКТРИЧНІ МЕРЕЖІ\"","ТОВ \"Луганське енергетичне об'єднання\"","м. Краснодон",null,"ПП Ткаченко",0.4,40,null,"*"]
[null,127,null,7422,"ДП \"РЕГІОНАЛЬНІ ЕЛЕКТРИЧНІ МЕРЕЖІ\"","ТОВ \"Луганське енергетичне об'єднання\"","м. Краснодон","ПС 35 кВ Краснодарка ","ТВП-1",0.4,10,"*"]
[null,132,null,7427,"ДП \"РЕГІОНАЛЬНІ ЕЛЕКТРИЧНІ МЕРЕЖІ\"","ТОВ \"Луганське енергетичне об'єднання\"","м. Ровеньки",null,"Східна сбойка шахти №5",6,3600,"*"]
[null,135,null,7430,"ДП \"РЕГІОНАЛЬНІ ЕЛЕКТРИЧНІ МЕРЕЖІ\"","ТОВ \"Луганське енергетичне об'єднання\"","м. Ровеньки",null,"Бурова №2",6,2400,"*"]
[null,139,null,7434,"ДП \"РЕГІОНАЛЬНІ ЕЛЕКТРИЧНІ МЕРЕЖІ\"","ТОВ \"Луганське енергетичне об'єднання\"","м. Ровеньки"," ПС 6 кВ ш.4 Дарьєвська  ","ТП-168",6,900,null,"*"]
[null,142,null,7437,"ДП \"РЕГІОНАЛЬНІ ЕЛЕКТРИЧНІ МЕРЕЖІ\"","ТОВ \"Луганське енергетичне об'єднання\"","м. Ровеньки"," ПС 6 кВ ш. 2 Дзержинського ","ТП-106, 107",6,600,null,"*"]
[null,145,null,7440,"ДП \"РЕГІОНАЛЬНІ ЕЛЕКТРИЧНІ МЕРЕЖІ\"","ТОВ \"Луганське енергетичне об'єднання\"","м. Ровеньки",null,"Шахта-3 Дар'ївська №2",6,4800,"*"]
[null,146,null,7441,"ДП \"РЕГІОНАЛЬНІ ЕЛЕКТРИЧНІ МЕРЕЖІ\"","ТОВ \"Луганське енергетичне об'єднання\"","м. Ровеньки",null,"Шахта 6 Дар'ївська",6,2400,"*"]
[null,149,null,7444,"ДП \"РЕГІОНАЛЬНІ ЕЛЕКТРИЧНІ МЕРЕЖІ\"","ТОВ \"Луганське енергетичне об'єднання\"","м. Ровеньки",null,"Ствол №2",6,7200,"*"]
[null,152,null,7447,"ДП \"РЕГІОНАЛЬНІ ЕЛЕКТРИЧНІ МЕРЕЖІ\"","ТОВ \"Луганське енергетичне об'єднання\"","м. Ровеньки"," ПС 6 кВ ш. 3 Дар'ївська ","ТП-141",6,480,null,"*"]
[null,156,null,7451,"ДП \"РЕГІОНАЛЬНІ ЕЛЕКТРИЧНІ МЕРЕЖІ\"","ТОВ \"Луганське енергетичне об'єднання\"","м. Ровеньки",null,"ТП-193",6,600,null,"*"]
[null,159,null,7454,"ДП \"РЕГІОНАЛЬНІ ЕЛЕКТРИЧНІ МЕРЕЖІ\"","ТОВ \"Луганське енергетичне об'єднання\"","м. Ровеньки","ТП-87","ТП-87",0.4,60,null,"*"]
[null,163,null,7458,"ДП \"РЕГІОНАЛЬНІ ЕЛЕКТРИЧНІ МЕРЕЖІ\"","ТОВ \"Луганське енергетичне об'єднання\"","м. Ровеньки",null,"Шахта 1-2 Лобовська №2",6,4800,"*"]
[null,166,null,7461,"ДП \"РЕГІОНАЛЬНІ ЕЛЕКТРИЧНІ МЕРЕЖІ\"","ТОВ \"Луганське енергетичне об'єднання\"","м. Ровеньки",null,"ТП Скважина №1",6,7200,"*"]
[null,168,null,7463,"ДП \"РЕГІОНАЛЬНІ ЕЛЕКТРИЧНІ МЕРЕЖІ\"","ТОВ \"Луганське енергетичне об'єднання\"","м. Ровеньки",null,"ТП Скважина №3",6,7200,"*"]
[null,171,null,7466,"ДП \"РЕГІОНАЛЬНІ ЕЛЕКТРИЧНІ МЕРЕЖІ\"","ТОВ \"Луганське енергетичне об'єднання\"","м. Ровеньки",null," ш 31-32-ІІ з відг.",6,3600,"*"]
[null,174,null,7469,"ДП \"РЕГІОНАЛЬНІ ЕЛЕКТРИЧНІ МЕРЕЖІ\"","ТОВ \"Луганське енергетичне об'єднання\"","м. Ровеньки",null,"ш. 37 з відг.",6,2400,"*"]
[null,178,null,7473,"ДП \"РЕГІОНАЛЬНІ ЕЛЕКТРИЧНІ МЕРЕЖІ\"","ТОВ \"Луганське енергетичне об'єднання\"","м. Ровеньки",null,"ТП-76",6,900,null,"*"]
[null,181,null,7476,"ДП \"РЕГІОНАЛЬНІ ЕЛЕКТРИЧНІ МЕРЕЖІ\"","ТОВ \"Луганське енергетичне об'єднання\"","м. Ровеньки"," ПС 6 кВ ш. 3-80 ","ТП Селище 3-80",0.4,40,null,"*"]
[null,184,null,7479,"ДП \"РЕГІОНАЛЬНІ ЕЛЕКТРИЧНІ МЕРЕЖІ\"","ТОВ \"Луганське енергетичне об'єднання\"","м. Ровеньки",null,"Кащеєвська №2",6,3600,"*"]
[null,188,null,7483,"ДП \"РЕГІОНАЛЬНІ ЕЛЕКТРИЧНІ МЕРЕЖІ\"","ТОВ \"Луганське енергетичне об'єднання\"","м. Ровеньки",null,"ш.81-ІІ",6,3600,"*"]
[null,191,null,7486,"ДП \"РЕГІОНАЛЬНІ ЕЛЕКТРИЧНІ МЕРЕЖІ\"","ТОВ \"Луганське енергетичне об'єднання\"","м. Ровеньки",null,"ш.82-ІІ",6,7200,"*"]
[null,194,null,7489,"ДП \"РЕГІОНАЛЬНІ ЕЛЕКТРИЧНІ МЕРЕЖІ\"","ТОВ \"Луганське енергетичне об'єднання\"","м. Ровеньки",null,"с. О. Михайлівка",0.4,20,null,"*"]
[null,195,null,7490,"ДП \"РЕГІОНАЛЬНІ ЕЛЕКТРИЧНІ МЕРЕЖІ\"","ТОВ \"Луганське енергетичне об'єднання\"","м. Ровеньки","ПС 6 кВ ш. 81","ПЛ 6 кВ №25",6,1200,null,"*"]
[null,198,null,7493,"ДП \"РЕГІОНАЛЬНІ ЕЛЕКТРИЧНІ МЕРЕЖІ\"","ТОВ \"Луганське енергетичне об'єднання\"","м. Ровеньки"," ПС 6 кВ РМЗ ","ШСУ-3",0.4,20,null,"*"]
[null,202,null,7497,"ДП \"РЕГІОНАЛЬНІ ЕЛЕКТРИЧНІ МЕРЕЖІ\"","ТОВ \"Луганське енергетичне об'єднання\"","м. Ровеньки",null,"ТВП",0.4,20,"*"]
[null,205,null,7500,"ДП \"РЕГІОНАЛЬНІ ЕЛЕКТРИЧНІ МЕРЕЖІ\"","ТОВ \"Луганське енергетичне об'єднання\"","м. Ровеньки",null,"Донбасводотрест №1",6,2400,null,"*"]
[null,208,null,7503,"ДП \"РЕГІОНАЛЬНІ ЕЛЕКТРИЧНІ МЕРЕЖІ\"","ТОВ \"Луганське енергетичне об'єднання\"","м. Ровеньки",null,"ТП-27 №2",6,1200,null,"*"]
[null,213,null,7508,"ДП \"РЕГІОНАЛЬНІ ЕЛЕКТРИЧНІ МЕРЕЖІ\"","ТОВ \"Луганське енергетичне об'єднання\"","м. Антрацит",null," Шахта 26 скважина №2",6,3600,"*"]
[null,216,null,7511,"ДП \"РЕГІОНАЛЬНІ ЕЛЕКТРИЧНІ МЕРЕЖІ\"","ТОВ \"Луганське енергетичне об'єднання\"","м. Антрацит",null,"Ствол 3 -1",6,9600,"*"]
[null,217,null,7512,"ДП \"РЕГІОНАЛЬНІ ЕЛЕКТРИЧНІ МЕРЕЖІ\"","ТОВ \"Луганське енергетичне об'єднання\"","м. Антрацит",null,"Ствол 3 №2",6,9600,"*"]
[null,220,null,7515,"ДП \"РЕГІОНАЛЬНІ ЕЛЕКТРИЧНІ МЕРЕЖІ\"","ТОВ \"Луганське енергетичне об'єднання\"","м. Антрацит"," ПС 6 кВ 26","ТП-69",6,900,null,"*"]
[null,223,null,7518,"ДП \"РЕГІОНАЛЬНІ ЕЛЕКТРИЧНІ МЕРЕЖІ\"","ТОВ \"Луганське енергетичне об'єднання\"","м. Антрацит","ПС 6 кВ 3 Нагольчанська","вул. Суворова",0.4,40,null,"*"]
[null,227,null,7522,"ДП \"РЕГІОНАЛЬНІ ЕЛЕКТРИЧНІ МЕРЕЖІ\"","ТОВ \"Луганське енергетичне об'єднання\"","м. Антрацит",null," Т-1",6,1200,"*"]
[null,230,null,7525,"ДП \"РЕГІОНАЛЬНІ ЕЛЕКТРИЧНІ МЕРЕЖІ\"","ТОВ \"Луганське енергетичне об'єднання\"","м. Антрацит","ПП Лінькова","ПП Лінькова",0.22,1,null,"*"]
[null,233,null,7528,"ДП \"РЕГІОНАЛЬНІ ЕЛЕКТРИЧНІ МЕРЕЖІ\"","ТОВ \"Луганське енергетичне об'єднання\"","м. Антрацит",null," шахта 1-1 Біс №2",6,4800,"*"]
[null,237,null,7532,"ДП \"РЕГІОНАЛЬНІ ЕЛЕКТРИЧНІ МЕРЕЖІ\"","ТОВ \"Луганське енергетичне об'єднання\"","м. Антрацит","КТП «Укренерговугілля»","Антрацитівське ЕУ",0.4,40,"*"]
[null,240,null,7535,"ДП \"РЕГІОНАЛЬНІ ЕЛЕКТРИЧНІ МЕРЕЖІ\"","ТОВ \"Луганське енергетичне об'єднання\"","м. Антрацит",null,"ТП-77",6,1800,null,"*"]
[null,241,null,7536,"ДП \"РЕГІОНАЛЬНІ ЕЛЕКТРИЧНІ МЕРЕЖІ\"","ТОВ \"Луганське енергетичне об'єднання\"","м. Антрацит",null,"ТП-54",6,900,null,"*"]
[null,244,null,7539,"ДП \"РЕГІОНАЛЬНІ ЕЛЕКТРИЧНІ МЕРЕЖІ\"","ТОВ \"Луганське енергетичне об'єднання\"","м. Антрацит"," ТП Агропромсервіс","Агропромсервіс",6,360,null,"*"]
[null,247,null,7542,"ДП \"РЕГІОНАЛЬНІ ЕЛЕКТРИЧНІ МЕРЕЖІ\"","ТОВ \"Луганське енергетичне об'єднання\"","м. Антрацит",null,"ВКХ №1",6,2400,null,"*"]
[null,251,null,7546,"ДП \"РЕГІОНАЛЬНІ ЕЛЕКТРИЧНІ МЕРЕЖІ\"","ТОВ \"Луганське енергетичне об'єднання\"","м. Антрацит",null,"АЗС ",0.4,1,null,"*"]
[null,254,null,7549,"ДП \"РЕГІОНАЛЬНІ ЕЛЕКТРИЧНІ МЕРЕЖІ\"","ТОВ \"Луганське енергетичне об'єднання\"","м. Антрацит","ТП-Смак","ТОВ \"Сервис-груп\"",0.4,1,null,"*"]
[null,258,null,7553,"ДП \"РЕГІОНАЛЬНІ ЕЛЕКТРИЧНІ МЕРЕЖІ\"","ТОВ \"Луганське енергетичне об'єднання\"","м. Красний Луч ","ТП  «Україна-Схід» №2","ТОВ «Україна-Схід» №2",6,600,"*"]
[null,262,null,7557,"ДП \"РЕГІОНАЛЬНІ ЕЛЕКТРИЧНІ МЕРЕЖІ\"","ТОВ \"Луганське енергетичне об'єднання\"","м. Антрацит",null,"ПС 2 Чапаєва",6,4800,"*"]
[null,265,null,7560,"ДП \"РЕГІОНАЛЬНІ ЕЛЕКТРИЧНІ МЕРЕЖІ\"","ТОВ \"Луганське енергетичне об'єднання\"","м. Антрацит"," ПС Щетово 35/6 кВ","ПС 32",6,4800,"*"]
[null,266,null,7561,"ДП \"РЕГІОНАЛЬНІ ЕЛЕКТРИЧНІ МЕРЕЖІ\"","ТОВ \"Луганське енергетичне об'єднання\"","м. Антрацит",null,"ТП-22",6,3600,"*","*"]
[null,269,null,7564,"ДП \"РЕГІОНАЛЬНІ ЕЛЕКТРИЧНІ МЕРЕЖІ\"","ТОВ \"Луганське енергетичне об'єднання\"","м. Антрацит",null,"ТП-117",6,900,null,"*"]
[null,272,null,7567,"ДП \"РЕГІОНАЛЬНІ ЕЛЕКТРИЧНІ МЕРЕЖІ\"","ТОВ \"Луганське енергетичне об'єднання\"","м. Антрацит",null,"ТП-61",6,1800,null,"*"]
[null,276,null,7571,"ДП \"РЕГІОНАЛЬНІ ЕЛЕКТРИЧНІ МЕРЕЖІ\"","ТОВ \"Луганське енергетичне об'єднання\"","м. Антрацит",null,"  Шахта-23-І",6,4800,"*"]
[null,279,null,7574,"ДП \"РЕГІОНАЛЬНІ ЕЛЕКТРИЧНІ МЕРЕЖІ\"","ТОВ \"Луганське енергетичне об'єднання\"","м. Антрацит",null,"  Шахта 24-ІІІ",6,7200,"*"]
[null,283,null,7578,"ДП \"РЕГІОНАЛЬНІ ЕЛЕКТРИЧНІ МЕРЕЖІ\"","ТОВ \"Луганське енергетичне об'єднання\"","м. Антрацит","ПС 6 кВ 53","ТП-121",6,2400,null,"*"]
[null,286,null,7581,"ДП \"РЕГІОНАЛЬНІ ЕЛЕКТРИЧНІ МЕРЕЖІ\"","ТОВ \"Луганське енергетичне об'єднання\"","м. Антрацит",null,"Клуб Фенікс пекарня",0.4,60,null,"*"]
[null,289,null,7584,"ДП \"РЕГІОНАЛЬНІ ЕЛЕКТРИЧНІ МЕРЕЖІ\"","ТОВ \"Луганське енергетичне об'єднання\"","м. Антрацит",null," вул.. Некрасова, вул.  Попова",0.4,30,null,"*"]
[null,290,null,7585,"ДП \"РЕГІОНАЛЬНІ ЕЛЕКТРИЧНІ МЕРЕЖІ\"","ТОВ \"Луганське енергетичне об'єднання\"","м. Антрацит","ПС 6 кВ 25","Освітлення селище                                                (вул. К. Маркса)",0.4,20,null,"*"]
[null,295,null,7590,"ДП \"РЕГІОНАЛЬНІ ЕЛЕКТРИЧНІ МЕРЕЖІ\"","ТОВ \"Луганське енергетичне об'єднання\"","м. Антрацит",null,"ТОВ Україна-Схід",0.4,30,null,"*"]
[null,297,null,7592,"ДП \"РЕГІОНАЛЬНІ ЕЛЕКТРИЧНІ МЕРЕЖІ\"","ТОВ \"Луганське енергетичне об'єднання\"","м. Красний Луч",null," Надежда №2",0.4,30,null,"*"]
[null,301,null,7596,"ДП \"РЕГІОНАЛЬНІ ЕЛЕКТРИЧНІ МЕРЕЖІ\"","ТОВ \"Луганське енергетичне об'єднання\"","м. Красний Луч","ПС 6 кВ ОРС","  АБЗ",6,1200,null,"*"]
[null,304,null,7599,"ДП \"РЕГІОНАЛЬНІ ЕЛЕКТРИЧНІ МЕРЕЖІ\"","ТОВ \"Луганське енергетичне об'єднання\"","м. Красний Луч",null," Міськгаз",0.4,40,null,"*"]
[null,308,null,7603,"ДП \"РЕГІОНАЛЬНІ ЕЛЕКТРИЧНІ МЕРЕЖІ\"","ТОВ \"Луганське енергетичне об'єднання\"","м. Красний Луч",null,"  ПП Діна",0.4,1,null,"*"]
[null,311,null,7606,"ДП \"РЕГІОНАЛЬНІ ЕЛЕКТРИЧНІ МЕРЕЖІ\"","ТОВ \"Луганське енергетичне об'єднання\"","м. Красний Луч"," ПС Янівка 35/6 кВ","ЦЗФ №1",6,7200,"*"]
[null,314,null,7609,"ДП \"РЕГІОНАЛЬНІ ЕЛЕКТРИЧНІ МЕРЕЖІ\"","ТОВ \"Луганське енергетичне об'єднання\"","м. Красний Луч",null,"ПС 7 №2",6,7200,"*"]
[null,315,null,7610,"ДП \"РЕГІОНАЛЬНІ ЕЛЕКТРИЧНІ МЕРЕЖІ\"","ТОВ \"Луганське енергетичне об'єднання\"","м. Красний Луч",null,"ПС 5",6,4800,"*"]
[null,318,null,7613,"ДП \"РЕГІОНАЛЬНІ ЕЛЕКТРИЧНІ МЕРЕЖІ\"","ТОВ \"Луганське енергетичне об'єднання\"","м. Красний Луч","ТП Мет. випрямлювач 6/0,4 кВ","ТП-271",0.4,40,null,"*"]
[null,321,null,7616,"ДП \"РЕГІОНАЛЬНІ ЕЛЕКТРИЧНІ МЕРЕЖІ\"","ТОВ \"Луганське енергетичне об'єднання\"","м. Красний Луч",null,"ПС Скважина",6,4800,"*"]
[null,325,null,7620,"ДП \"РЕГІОНАЛЬНІ ЕЛЕКТРИЧНІ МЕРЕЖІ\"","ТОВ \"Луганське енергетичне об'єднання\"","м. Красний Луч",null," ПС Півн. ствол №1 ",6,7200,"*"]
[null,328,null,7623,"ДП \"РЕГІОНАЛЬНІ ЕЛЕКТРИЧНІ МЕРЕЖІ\"","ТОВ \"Луганське енергетичне об'єднання\"","м. Красний Луч","  ПС 6 кВ 7/8","Депо",6,1200,null,"*"]
[null,332,null,7627,"ДП \"РЕГІОНАЛЬНІ ЕЛЕКТРИЧНІ МЕРЕЖІ\"","ТОВ \"Луганське енергетичне об'єднання\"","м. Красний Луч","  ПС 6 кВ Знамя комунізму ","ТП-113",6,1200,null,"*"]
[null,335,null,7630,"ДП \"РЕГІОНАЛЬНІ ЕЛЕКТРИЧНІ МЕРЕЖІ\"","ТОВ \"Луганське енергетичне об'єднання\"","м. Красний Луч",null,"КЗСКМ",6,2400,null,"*"]
[null,336,null,7631,"ДП \"РЕГІОНАЛЬНІ ЕЛЕКТРИЧНІ МЕРЕЖІ\"","ТОВ \"Луганське енергетичне об'єднання\"","м. Красний Луч",null,"СМ №6",6,600,null,"*"]
[null,340,null,7635,"ДП \"РЕГІОНАЛЬНІ ЕЛЕКТРИЧНІ МЕРЕЖІ\"","ТОВ \"Луганське енергетичне об'єднання\"","м. Красний Луч",null,"Т-2",6,24000,"*"]
[null,343,null,7638,"ДП \"РЕГІОНАЛЬНІ ЕЛЕКТРИЧНІ МЕРЕЖІ\"","ТОВ \"Луганське енергетичне об'єднання\"","м. Красний Луч","ПС 6 кВ 21 ","ТП-114","6",2400]
[null,347,null,7642,"ДП \"РЕГІОНАЛЬНІ ЕЛЕКТРИЧНІ МЕРЕЖІ\"","ТОВ \"Луганське енергетичне об'єднання\"","м. Красний Луч",null,"ПС 17  №3",6,12000,"*"]
[null,350,null,7645,"ДП \"РЕГІОНАЛЬНІ ЕЛЕКТРИЧНІ МЕРЕЖІ\"","ТОВ \"Луганське енергетичне об'єднання\"","м. Красний Луч"," ПС 6 кВ 17","ТП-51",6,2400,null,"*"]
[null,353,null,7648,"ДП \"РЕГІОНАЛЬНІ ЕЛЕКТРИЧНІ МЕРЕЖІ\"","ТОВ \"Луганське енергетичне об'єднання\"","м. Красний Луч"," ПС 6 кВ 162","ТП-106",6,2400,"*","*"]
[null,357,null,7652,"ДП \"РЕГІОНАЛЬНІ ЕЛЕКТРИЧНІ МЕРЕЖІ\"","ТОВ \"Луганське енергетичне об'єднання\"","м. Красний Луч","ТП ПП Ринкевич","ПП Ринкевич",0.4,40,"*"]
[null,360,null,7655,"ДП \"РЕГІОНАЛЬНІ ЕЛЕКТРИЧНІ МЕРЕЖІ\"","ТОВ \"Луганське енергетичне об'єднання\"","м. Красний Луч","  ПС 6 кВ Новопавловська","Т-1",6,18000,"*"]
[null,363,null,7658,"ДП \"РЕГІОНАЛЬНІ ЕЛЕКТРИЧНІ МЕРЕЖІ\"","ТОВ \"Луганське енергетичне об'єднання\"","м. Красний Луч",null,"ТП-411",6,2400,null,"*"]
[null,364,null,7659,"ДП \"РЕГІОНАЛЬНІ ЕЛЕКТРИЧНІ МЕРЕЖІ\"","ТОВ \"Луганське енергетичне об'єднання\"","м. Красний Луч",null,"Меблева фабрика",6,1800,null,"*"]
[null,367,null,7662,"ДП \"РЕГІОНАЛЬНІ ЕЛЕКТРИЧНІ МЕРЕЖІ\"","ТОВ \"Луганське енергетичне об'єднання\"","м. Красний Луч"," ПС 6 кВ 3","С/г Боково-Платово",6,900,null,"*"]
[null,371,null,7666,"ДП \"РЕГІОНАЛЬНІ ЕЛЕКТРИЧНІ МЕРЕЖІ\"","ТОВ \"Луганське енергетичне об'єднання\"","м. Красний Луч",null,"Т-2",6,18000,"*"]
[null,374,null,7669,"ДП \"РЕГІОНАЛЬНІ ЕЛЕКТРИЧНІ МЕРЕЖІ\"","ТОВ \"Луганське енергетичне об'єднання\"","м. Красний Луч"," ПС 6 кВ 18","ТП-153",6,1200,null,"*"]
[null,377,null,7672,"ДП \"РЕГІОНАЛЬНІ ЕЛЕКТРИЧНІ МЕРЕЖІ\"","ТОВ \"Луганське енергетичне об'єднання\"","м. Красний Луч",null," ПС 1 №2",6,9600,"*"]
[null,381,null,7676,"ДП \"РЕГІОНАЛЬНІ ЕЛЕКТРИЧНІ МЕРЕЖІ\"","ТОВ \"Луганське енергетичне об'єднання\"","м. Красний Луч","РЩ Споживача","ПП Панчук",0.4,1,null,"*"]
[null,385,null,7680,"ДП \"РЕГІОНАЛЬНІ ЕЛЕКТРИЧНІ МЕРЕЖІ\"","ТОВ \"Луганське енергетичне об'єднання\"","м. Красний Луч","ПЛ Софиевка  - ЗВС"," ПС Углетехсоюз 35/6 кВ","0,4",1200,"*"]
[null,386,null,7681,"ДП \"РЕГІОНАЛЬНІ ЕЛЕКТРИЧНІ МЕРЕЖІ\"","ТОВ \"Луганське енергетичне об'єднання\"","м. Красний Луч","ПС РТП 35/6 кВ","ТП ОФ Ровеньківська ввод №1","0,4",200,"*"]
[null,389,null,7684,"ДП \"РЕГІОНАЛЬНІ ЕЛЕКТРИЧНІ МЕРЕЖІ\"","ТОВ \"Луганське енергетичне об'єднання\"","м. Красний Луч","РЩ Споживача","СТ «Радуга»","0,4",1,null,"*"]
[null,392,null,7687,"ДП \"РЕГІОНАЛЬНІ ЕЛЕКТРИЧНІ МЕРЕЖІ\"","ТОВ \"Луганське енергетичне об'єднання\"","м. Красний Луч",null,"Т-2",6,4800,"*"]
[null,396,null,7691,"ДП \"РЕГІОНАЛЬНІ ЕЛЕКТРИЧНІ МЕРЕЖІ\"","ТОВ \"Луганське енергетичне об'єднання\"","м. Красний Луч",null,"ТВП-2",0.4,1,"*"]
[null,399,null,7694,"ДП \"РЕГІОНАЛЬНІ ЕЛЕКТРИЧНІ МЕРЕЖІ\"","ТОВ \"Луганське енергетичне об'єднання\"","м. Красний Луч","КТП-250 О/к Ювілейний","ФЕЛД",0.4,1,null,"*"]
[null,402,null,7697,"ДП \"РЕГІОНАЛЬНІ ЕЛЕКТРИЧНІ МЕРЕЖІ\"","ТОВ \"Луганське енергетичне об'єднання\"","м. Красний Луч",null,"ТОВ Газ-Сервіс",0.4,40,null,"*"]
[null,406,null,7701,"ДП \"РЕГІОНАЛЬНІ ЕЛЕКТРИЧНІ МЕРЕЖІ\"","ТОВ \"Луганське енергетичне об'єднання\"","м. Красний Луч",null,"Т-2",6,12000,"*"]
[null,409,null,7704,"ДП \"РЕГІОНАЛЬНІ ЕЛЕКТРИЧНІ МЕРЕЖІ\"","ТОВ \"Луганське енергетичне об'єднання\"","м. Красний Луч"," ПС 6 кВ 55","ТП-124",6,900,null,"*"]
[null,410,null,7705,"ДП \"РЕГІОНАЛЬНІ ЕЛЕКТРИЧНІ МЕРЕЖІ\"","ТОВ \"Луганське енергетичне об'єднання\"","м. Красний Луч",null,"ТП-115",6,600,null,"*"]
[null,413,null,7708,"ДП \"РЕГІОНАЛЬНІ ЕЛЕКТРИЧНІ МЕРЕЖІ\"","ТОВ \"Луганське енергетичне об'єднання\"","м. Красний Луч",null,"ТП-131",6,900,null,"*"]
[null,416,null,7711,"ДП \"РЕГІОНАЛЬНІ ЕЛЕКТРИЧНІ МЕРЕЖІ\"","ТОВ \"Луганське енергетичне об'єднання\"","м. Красний Луч","РЩ-Теплиця","ТОВ Світлана",0.4,1,null,"*"]
[null,420,null,7715,"ДП \"РЕГІОНАЛЬНІ ЕЛЕКТРИЧНІ МЕРЕЖІ\"","ТОВ \"Луганське енергетичне об'єднання\"","м. Красний Луч",null,"Т-2",35,42000,"*"]
[null,422,null,7717,"ДП \"РЕГІОНАЛЬНІ ЕЛЕКТРИЧНІ МЕРЕЖІ\"","ТОВ \"Луганське енергетичне об'єднання\"","м. Красний Луч",null,"ТП-99",6,3600,null,"*"]
[null,427,null,7722,"ДП \"РЕГІОНАЛЬНІ ЕЛЕКТРИЧНІ МЕРЕЖІ\"","ТОВ \"Луганське енергетичне об'єднання\"","м. Красний Луч"," ПС Машзаводська 6 кВ","ТП-150",6,4800,null,"*"]
[null,431,null,7726,"ДП \"РЕГІОНАЛЬНІ ЕЛЕКТРИЧНІ МЕРЕЖІ\"","ТОВ \"Луганське енергетичне об'єднання\"","м. Перевальск",null,"Резервний ввід ПС 110/ кВ Артемівка",0.22,1,null,"*"]
[null,434,null,7729,"ДП \"РЕГІОНАЛЬНІ ЕЛЕКТРИЧНІ МЕРЕЖІ\"","ТОВ \"Луганське енергетичне об'єднання\"","м. Перевальск",null,"ТП-758",6,1200,null,"*"]
[null,435,null,7730,"ДП \"РЕГІОНАЛЬНІ ЕЛЕКТРИЧНІ МЕРЕЖІ\"","ТОВ \"Луганське енергетичне об'єднання\"","м. Перевальск",null,"ТП-7752",6,2400,null,"*"]
[null,438,null,7733,"ДП \"РЕГІОНАЛЬНІ ЕЛЕКТРИЧНІ МЕРЕЖІ\"","ТОВ \"Луганське енергетичне об'єднання\"","м. Перевальск","ТП ГТОВ  Ф-ка Старт  ","ГТОВ ф-ка Старт",0.4,1,"*"]
[null,441,null,7736,"ДП \"РЕГІОНАЛЬНІ ЕЛЕКТРИЧНІ МЕРЕЖІ\"","ТОВ \"Луганське енергетичне об'єднання\"","м. Перевальск","ПС 6 кВ Кіровоградська ","ТП - 748",6,900,null,"*"]
[null,445,null,7740,"ДП \"РЕГІОНАЛЬНІ ЕЛЕКТРИЧНІ МЕРЕЖІ\"","ТОВ \"Луганське енергетичне об'єднання\"","м. Перевальск",null,"ТП Піонертабір",6,1800,"*","*"]
[null,448,null,7743,"ДП \"РЕГІОНАЛЬНІ ЕЛЕКТРИЧНІ МЕРЕЖІ\"","ТОВ \"Луганське енергетичне об'єднання\"","м. Перевальск"," ТП-793","ТП-793",6,3600,null,"*"]
[null,452,null,7747,"ДП \"РЕГІОНАЛЬНІ ЕЛЕКТРИЧНІ МЕРЕЖІ\"","ТОВ \"Луганське енергетичне об'єднання\"","м. Перевальск",null,"Насосна",6,4800,"*"]
[null,455,null,7750,"ДП \"РЕГІОНАЛЬНІ ЕЛЕКТРИЧНІ МЕРЕЖІ\"","ТОВ \"Луганське енергетичне об'єднання\"","м. Перевальск","ПС Єлєновка 35/6 кВ","Новий ствол №1",6,4800,"*"]
[null,458,null,7753,"ДП \"РЕГІОНАЛЬНІ ЕЛЕКТРИЧНІ МЕРЕЖІ\"","ТОВ \"Луганське енергетичне об'єднання\"","м. Перевальск",null," ПС Ніканор-Нова № 2",6,7200,"*"]
[null,459,null,7754,"ДП \"РЕГІОНАЛЬНІ ЕЛЕКТРИЧНІ МЕРЕЖІ\"","ТОВ \"Луганське енергетичне об'єднання\"","м. Перевальск","ПС  110 кВ Україна","Т-1 ввод 1",6,24000,"*"]
[null,463,null,7758,"ДП \"РЕГІОНАЛЬНІ ЕЛЕКТРИЧНІ МЕРЕЖІ\"","ТОВ \"Луганське енергетичне об'єднання\"","м. Перевальск",null,"ТВП-2",0.4,10,"*"]
[null,466,null,7761,"ДП \"РЕГІОНАЛЬНІ ЕЛЕКТРИЧНІ МЕРЕЖІ\"","ТОВ \"Луганське енергетичне об'єднання\"","м. Перевальск",null,"ТП -819",6,2400,null,"*"]
[null,470,null,7765,"ДП \"РЕГІОНАЛЬНІ ЕЛЕКТРИЧНІ МЕРЕЖІ\"","ТОВ \"Луганське енергетичне об'єднання\"","м. Перевальск","ГТ \"Мотор-2\"","ГТ \"Мотор-2\"",0.4,1,null,"*"]
[null,473,null,7768,"ДП \"РЕГІОНАЛЬНІ ЕЛЕКТРИЧНІ МЕРЕЖІ\"","ТОВ \"Луганське енергетичне об'єднання\"","м. Перевальск","ПС 6 кВ 2-Бiс","АБК",6,600,null,"*"]
[null,477,null,7772,"ДП \"РЕГІОНАЛЬНІ ЕЛЕКТРИЧНІ МЕРЕЖІ\"","ТОВ \"Луганське енергетичне об'єднання\"","м. Перевальск",null,"ПС Новий Ствол №2",6,7200,"*"]
[null,480,null,7775,"ДП \"РЕГІОНАЛЬНІ ЕЛЕКТРИЧНІ МЕРЕЖІ\"","ТОВ \"Луганське енергетичне об'єднання\"","м. Перевальск",null,"ПС 5- БІС № 2",6,12000,"*"]
[null,483,null,7778,"ДП \"РЕГІОНАЛЬНІ ЕЛЕКТРИЧНІ МЕРЕЖІ\"","ТОВ \"Луганське енергетичне об'єднання\"","м. Перевальск","ТП -874","ТП-874",0.4,40,null,"*"]
[null,484,null,7779,"ДП \"РЕГІОНАЛЬНІ ЕЛЕКТРИЧНІ МЕРЕЖІ\"","ТОВ \"Луганське енергетичне об'єднання\"","м. Перевальск","ТП -873","ТП-873",0.4,80,null,"*"]
[null,487,null,7782,"ДП \"РЕГІОНАЛЬНІ ЕЛЕКТРИЧНІ МЕРЕЖІ\"","ТОВ \"Луганське енергетичне об'єднання\"","м. Перевальск"," ТП-868","ТП-868",0.4,80,null,"*"]
[null,491,null,7786,"ДП \"РЕГІОНАЛЬНІ ЕЛЕКТРИЧНІ МЕРЕЖІ\"","ТОВ \"Луганське енергетичне об'єднання\"","м. Перевальск",null,"ТП 839",6,600,null,"*"]
[null,494,null,7789,"ДП \"РЕГІОНАЛЬНІ ЕЛЕКТРИЧНІ МЕРЕЖІ\"","ТОВ \"Луганське енергетичне об'єднання\"","м. Перевальск",null,"Тарна База",6,1200,null,"*"]
[null,497,null,7792,"ДП \"РЕГІОНАЛЬНІ ЕЛЕКТРИЧНІ МЕРЕЖІ\"","ТОВ \"Луганське енергетичне об'єднання\"","м. Первомайськ",null,"ПС Первомайська №2",6,36000,"*"]
[null,501,null,7796,"ДП \"РЕГІОНАЛЬНІ ЕЛЕКТРИЧНІ МЕРЕЖІ\"","ТОВ \"Луганське енергетичне об'єднання\"","м. Первомайськ",null,"Перекачна",6,1200,null,"*"]
[null,504,null,7799,"ДП \"РЕГІОНАЛЬНІ ЕЛЕКТРИЧНІ МЕРЕЖІ\"","ТОВ \"Луганське енергетичне об'єднання\"","м. Первомайськ",null,"ТП-302 ",6,3600,null,"*"]
[null,508,null,7803,"ДП \"РЕГІОНАЛЬНІ ЕЛЕКТРИЧНІ МЕРЕЖІ\"","ТОВ \"Луганське енергетичне об'єднання\"","м. Первомайськ",null,"ТП-345 №1",6,2400,null,"*"]
[null,509,null,7804,"ДП \"РЕГІОНАЛЬНІ ЕЛЕКТРИЧНІ МЕРЕЖІ\"","ТОВ \"Луганське енергетичне об'єднання\"","м. Первомайськ",null,"ТП-345 №2",6,2400,null,"*"]
[null,512,null,7807,"ДП \"РЕГІОНАЛЬНІ ЕЛЕКТРИЧНІ МЕРЕЖІ\"","ТОВ \"Луганське енергетичне об'єднання\"","м. Первомайськ",null,"Котельна №2",6,600,null,"*"]
[null,516,null,7811,"ДП \"РЕГІОНАЛЬНІ ЕЛЕКТРИЧНІ МЕРЕЖІ\"","ТОВ \"Луганське енергетичне об'єднання\"","м. Первомайськ","РЩ Красинський","Красинський",0.4,1,null,"*"]
[null,519,null,7814,"ДП \"РЕГІОНАЛЬНІ ЕЛЕКТРИЧНІ МЕРЕЖІ\"","ТОВ \"Луганське енергетичне об'єднання\"","м. Первомайськ","ПС 6 кВ  Сокологорівка   ","ТП-390",6,1200,null,"*"]
[null,522,null,7817,"ДП \"РЕГІОНАЛЬНІ ЕЛЕКТРИЧНІ МЕРЕЖІ\"","ТОВ \"Луганське енергетичне об'єднання\"","м. Первомайськ",null,"Т-2",6,7200,"*"]
[null,526,null,7821,"ДП \"РЕГІОНАЛЬНІ ЕЛЕКТРИЧНІ МЕРЕЖІ\"","ТОВ \"Луганське енергетичне об'єднання\"","м. Первомайськ","ПС 110 кВ  Ілліч","Т-2",6,12000,"*"]
[null,529,null,7824,"ДП \"РЕГІОНАЛЬНІ ЕЛЕКТРИЧНІ МЕРЕЖІ\"","ТОВ \"Луганське енергетичне об'єднання\"","м. Первомайськ",null,"ПС Краснопольєвська №3",6,9600,"*"]
[null,532,null,7827,"ДП \"РЕГІОНАЛЬНІ ЕЛЕКТРИЧНІ МЕРЕЖІ\"","ТОВ \"Луганське енергетичне об'єднання\"","м. Первомайськ","ПС 6 кВ Краснопольєвська","БЗСМ",6,1200,null,"*"]
[null,533,null,7828,"ДП \"РЕГІОНАЛЬНІ ЕЛЕКТРИЧНІ МЕРЕЖІ\"","ТОВ \"Луганське енергетичне об'єднання\"","м. Первомайськ",null,"БУШСМ",6,900,null,"*"]
[null,536,null,7831,"ДП \"РЕГІОНАЛЬНІ ЕЛЕКТРИЧНІ МЕРЕЖІ\"","ТОВ \"Луганське енергетичне об'єднання\"","м. Первомайськ","ПС Ломоватка 35/6 кВ","ПС Вергельовська № 1",6,3600,"*"]
[null,540,null,7835,"ДП \"РЕГІОНАЛЬНІ ЕЛЕКТРИЧНІ МЕРЕЖІ\"","ТОВ \"Луганське енергетичне об'єднання\"","м. Первомайськ",null,"ПС Ломоватська 1",6,4800,"*"]
[null,543,null,7838,"ДП \"РЕГІОНАЛЬНІ ЕЛЕКТРИЧНІ МЕРЕЖІ\"","ТОВ \"Луганське енергетичне об'єднання\"","м. Первомайськ",null,"Вентствол 2",6,3600,"*"]
[null,546,null,7841,"ДП \"РЕГІОНАЛЬНІ ЕЛЕКТРИЧНІ МЕРЕЖІ\"","ТОВ \"Луганське енергетичне об'єднання\"","м. Первомайськ",null,"Комисарівка",6,1200,null,"*"]
[null,549,null,7844,"ДП \"РЕГІОНАЛЬНІ ЕЛЕКТРИЧНІ МЕРЕЖІ\"","ТОВ \"Луганське енергетичне об'єднання\"","м. Кіровськ",null,"ПС Голубовська №2",6,9000,"*"]
[null,554,null,7849,"ДП \"РЕГІОНАЛЬНІ ЕЛЕКТРИЧНІ МЕРЕЖІ\"","ТОВ \"Луганське енергетичне об'єднання\"","м. Кіровськ",null,"ТП-959",6,3600,null,"*"]
[null,555,null,7850,"ДП \"РЕГІОНАЛЬНІ ЕЛЕКТРИЧНІ МЕРЕЖІ\"","ТОВ \"Луганське енергетичне об'єднання\"","м. Кіровськ",null,"ТП-997",6,600,null,"*"]
[null,558,null,7853,"ДП \"РЕГІОНАЛЬНІ ЕЛЕКТРИЧНІ МЕРЕЖІ\"","ТОВ \"Луганське енергетичне об'єднання\"","м. Кіровськ",null,"ПС Кірова 2",6,7200,"*"]
[null,561,null,7856,"ДП \"РЕГІОНАЛЬНІ ЕЛЕКТРИЧНІ МЕРЕЖІ\"","ТОВ \"Луганське енергетичне об'єднання\"","м. Кіровськ",null,"Вентсбойка  ш.Бежановська",6,4800,"*"]
[null,565,null,7860,"ДП \"РЕГІОНАЛЬНІ ЕЛЕКТРИЧНІ МЕРЕЖІ\"","ТОВ \"Луганське енергетичне об'єднання\"","м. Кіровськ","ПС 6 кВ «6»","ТП-999",6,2400,null,"*"]
[null,568,null,7863,"ДП \"РЕГІОНАЛЬНІ ЕЛЕКТРИЧНІ МЕРЕЖІ\"","ТОВ \"Луганське енергетичне об'єднання\"","м. Стаханов","ПС Максимівка 110/35/6 кВ","ПС Максимівська 1",6,4800,"*"]
[null,571,null,7866,"ДП \"РЕГІОНАЛЬНІ ЕЛЕКТРИЧНІ МЕРЕЖІ\"","ТОВ \"Луганське енергетичне об'єднання\"","м. Стаханов",null,"ТП-126 ",6,4800,"*","*"]
[null,575,null,7870,"ДП \"РЕГІОНАЛЬНІ ЕЛЕКТРИЧНІ МЕРЕЖІ\"","ТОВ \"Луганське енергетичне об'єднання\"","м. Стаханов",null,"ПП Термомаш",0.4,40,null,"*"]
[null,578,null,7873,"ДП \"РЕГІОНАЛЬНІ ЕЛЕКТРИЧНІ МЕРЕЖІ\"","ТОВ \"Луганське енергетичне об'єднання\"","м. Стаханов","ТП 40","ТП 40",6,2400,null,"*"]
[null,579,null,7874,"ДП \"РЕГІОНАЛЬНІ ЕЛЕКТРИЧНІ МЕРЕЖІ\"","ТОВ \"Луганське енергетичне об'єднання\"","м. Стаханов","ТП 81","ТП 81",0.4,120,null,"*"]
[null,582,null,7877,"ДП \"РЕГІОНАЛЬНІ ЕЛЕКТРИЧНІ МЕРЕЖІ\"","ТОВ \"Луганське енергетичне об'єднання\"","м. Стаханов",null,"ТП - 83",6,1800,null,"*"]
[null,585,null,7880,"ДП \"РЕГІОНАЛЬНІ ЕЛЕКТРИЧНІ МЕРЕЖІ\"","ТОВ \"Луганське енергетичне об'єднання\"","м. Стаханов","РЩ ТОВ  Весконт","ТОВ  Весконт",0.4,30,null,"*"]
[null,590,null,7885,"ДП \"РЕГІОНАЛЬНІ ЕЛЕКТРИЧНІ МЕРЕЖІ\"","ТОВ \"Луганське енергетичне об'єднання\"","м. Стаханов",null,"ПС Брянковська 2",6,7200,"*"]
[null,593,null,7888,"ДП \"РЕГІОНАЛЬНІ ЕЛЕКТРИЧНІ МЕРЕЖІ\"","ТОВ \"Луганське енергетичне об'єднання\"","м. Стаханов",null,"ПП Дорофєєв",0.4,10,null,"*"]
[null,596,null,7891,"ДП \"РЕГІОНАЛЬНІ ЕЛЕКТРИЧНІ МЕРЕЖІ\"","ТОВ \"Луганське енергетичне об'єднання\"","м. Стаханов",null,"БУШСМ ",6,600,null,"*"]
[null,600,null,7895,"ДП \"РЕГІОНАЛЬНІ ЕЛЕКТРИЧНІ МЕРЕЖІ\"","ТОВ \"Луганське енергетичне об'єднання\"","м. Стаханов","РЩ ПП Богданов","ПП Богданов",0.4,40,null,"*"]
[null,603,null,7898,"ДП \"РЕГІОНАЛЬНІ ЕЛЕКТРИЧНІ МЕРЕЖІ\"","ТОВ \"Луганське енергетичне об'єднання\"","м. Стаханов",null,"Шв. Ф-ка  Брянковчанка ввід № 2",6,900,null,"*"]
[null,604,null,7899,"ДП \"РЕГІОНАЛЬНІ ЕЛЕКТРИЧНІ МЕРЕЖІ\"","ТОВ \"Луганське енергетичне об'єднання\"","м. Стаханов","ПС 6 кВ Брянковська "," ТП 155",6,2400,null,"*"]
[null,607,null,7902,"ДП \"РЕГІОНАЛЬНІ ЕЛЕКТРИЧНІ МЕРЕЖІ\"","ТОВ \"Луганське енергетичне об'єднання\"","м. Стаханов","ТП Ломоносова","вул. Ломоносова",0.4,1,null,"*"]
[null,610,null,7905,"ДП \"РЕГІОНАЛЬНІ ЕЛЕКТРИЧНІ МЕРЕЖІ\"","ТОВ \"Луганське енергетичне об'єднання\"","м. Стаханов",null,"ТВП №1",0.22,10,"*"]
[null,614,null,7909,"ДП \"РЕГІОНАЛЬНІ ЕЛЕКТРИЧНІ МЕРЕЖІ\"","ТОВ \"Луганське енергетичне об'єднання\"","м. Стаханов",null,"Т-2",6,7200,"*"]
[null,617,null,7912,"ДП \"РЕГІОНАЛЬНІ ЕЛЕКТРИЧНІ МЕРЕЖІ\"","ТОВ \"Луганське енергетичне об'єднання\"","м. Стаханов",null,"ТП - 102",6,1200,null,"*"]
[null,621,null,7916,"ДП \"РЕГІОНАЛЬНІ ЕЛЕКТРИЧНІ МЕРЕЖІ\"","ТОВ \"Луганське енергетичне об'єднання\"","м. Стаханов","ПС Петродонецька 35/6 кВ","Кримка ",6,4800,"*"]
[null,624,null,7919,"ДП \"РЕГІОНАЛЬНІ ЕЛЕКТРИЧНІ МЕРЕЖІ\"","ТОВ \"Луганське енергетичне об'єднання\"","м. Стаханов",null,"Дачна",0.4,40,null,"*"]
[null,627,null,7922,"ДП \"РЕГІОНАЛЬНІ ЕЛЕКТРИЧНІ МЕРЕЖІ\"","ТОВ \"Луганське енергетичне об'єднання\"","м. Стаханов","ПС 6 кВ Замковська","ТП-190",6,1200,null,"*"]
[null,628,null,7923,"ДП \"РЕГІОНАЛЬНІ ЕЛЕКТРИЧНІ МЕРЕЖІ\"","ТОВ \"Луганське енергетичне об'єднання\"","м. Стаханов",null,"ТП-185",6,1200,null,"*"]
[null,631,null,7926,"ДП \"РЕГІОНАЛЬНІ ЕЛЕКТРИЧНІ МЕРЕЖІ\"","ТОВ \"Луганське енергетичне об'єднання\"","м. Стаханов",null,"ТП-184",6,600,null,"*"]
[null,635,null,7930,"ДП \"РЕГІОНАЛЬНІ ЕЛЕКТРИЧНІ МЕРЕЖІ\"","ТОВ \"Луганське енергетичне об'єднання\"","м. Стаханов","ПС Стара Голубовка 35/6  кВ","ПС 77 №1",6,4800,"*"]
[null,639,null,7934,"ДП \"РЕГІОНАЛЬНІ ЕЛЕКТРИЧНІ МЕРЕЖІ\"","ТОВ \"Луганське енергетичне об'єднання\"","м. Стаханов",null,"вул. Жовтня",0.4,20,null,"*"]
[null,642,null,7937,"ДП \"РЕГІОНАЛЬНІ ЕЛЕКТРИЧНІ МЕРЕЖІ\"","ТОВ \"Луганське енергетичне об'єднання\"","м. Стаханов",null,"Перекачна",6,1800,"*","*"]
[null,648,null,7941,"ДП \"РЕГІОНАЛЬНІ ЕЛЕКТРИЧНІ МЕРЕЖІ\"","ДП \"Донецька залізниця\" ","Слов’яносербський район","ТП №2 ст. Зимогір’я","Ввід з відпайки ПЛ 6 кВ “Цегельний завод”",6,120,null,"+"]
[null,651,null,7944,"ДП \"РЕГІОНАЛЬНІ ЕЛЕКТРИЧНІ МЕРЕЖІ\"","ДП \"Донецька залізниця\" ","м. Луганськ","ПС 110/35/10 кВ  Тягова Фащівка","Ввід з відпайки ПЛ-35 кВ \"Фащівка  - Коменданська ЦЗФ\"",35,28000,null,"+"]
[null,1,null,7947,"ДП \"РЕГІОНАЛЬНІ ЕЛЕКТРИЧНІ МЕРЕЖІ\"","ТОВ \"ДТЕК ВИСОКОВОЛЬТНІ МЕРЕЖІ\"","м.Харцизськ"," ПС 35/6кВ Комуніст","Ханжонковська плотіна",6,4800,"+"]
[null,2,null,7948,"ДП \"РЕГІОНАЛЬНІ ЕЛЕКТРИЧНІ МЕРЕЖІ\"","ТОВ \"ДТЕК ВИСОКОВОЛЬТНІ МЕРЕЖІ\"","м.Харцизськ",null,"Ствол 3 №2",6,4800,"+"]
[null,5,null,7951,"ДП \"РЕГІОНАЛЬНІ ЕЛЕКТРИЧНІ МЕРЕЖІ\"","ТОВ \"ДТЕК ВИСОКОВОЛЬТНІ МЕРЕЖІ\"","м.Харцизськ",null,"ЦПП 1",6,4800,"+"]
[null,9,null,7955,"ДП \"РЕГІОНАЛЬНІ ЕЛЕКТРИЧНІ МЕРЕЖІ\"","ТОВ \"ДТЕК ВИСОКОВОЛЬТНІ МЕРЕЖІ\"","м.Харцизськ",null,"ГПП 2",6,7200,"+"]
[null,12,null,7958,"ДП \"РЕГІОНАЛЬНІ ЕЛЕКТРИЧНІ МЕРЕЖІ\"","ТОВ \"ДТЕК ВИСОКОВОЛЬТНІ МЕРЕЖІ\"","м.Горлівка",null,"Комсомолець 3",6,12000,"+"]
[null,15,null,7961,"ДП \"РЕГІОНАЛЬНІ ЕЛЕКТРИЧНІ МЕРЕЖІ\"","         ТОВ \"Зоря-2003\" ","м.Антрацит Луганська обл.","Антрацитівська cонячна фотоелектрична станція ","ПС-6/0,4 кВ, 3 ствол, РЩ – 04кВ,ком №3 ПП «ЗОРЯ 2003»","0.4",30,null,"+"]
[null,19,null,7965,"ДП \"РЕГІОНАЛЬНІ ЕЛЕКТРИЧНІ МЕРЕЖІ\"","ПАТ\"ДТЕК ДОНЕЦЬКОБЛЕНЕРГО\"","м.Донецьк","РУ-0,4 КТП-5305","КТП-5305 ПАТ ТК \"Маяк\"",0.4,200,null,"+"]
[null,22,null,7968,"ДП \"РЕГІОНАЛЬНІ ЕЛЕКТРИЧНІ МЕРЕЖІ\"","ПАТ\"ДТЕК ДОНЕЦЬКОБЛЕНЕРГО\"","м.Макіївка","ТП-136","\"Укрвуглеснаб\" вул.Артема, 97 їдальня",0.4,80,null,"+"]
[null,25,null,7971,"ДП \"РЕГІОНАЛЬНІ ЕЛЕКТРИЧНІ МЕРЕЖІ\"","ПАТ\"ДТЕК ДОНЕЦЬКОБЛЕНЕРГО\"","Макіївка","ПС-6кВ \"Пролетарська\"","Терікон","6","900","+"]
[null,2,null,7973,"ДП \"Донецька залізниця\""," ДФ \"Регіональні електричні мережі\"","м. Донецьк","ПС- 6кВ \"Шахта 17 Біс\"","Станція Торез",6,2400,"+"]
[null,5,null,7976,"ДП \"Донецька залізниця\""," ДФ \"Регіональні електричні мережі\"","м. Дебальцево","РЩ-0,4кВ переїзду 16 км Юнком-Бункерна","Переїзд 16 км Юнком-Бункерна",0.23,1,"+",null,"З урахуванням  втрат в ПКЛ-0,23кВ"]
[null,9,null,7980,"ДП \"Донецька залізниця\""," ДФ \"Регіональні електричні мережі\"","м. Донецьк","КТП  6009  РП-0,4кВ","с.Клен",0.4,20,null,"+","З урахуванням  втрат в тр-рі та ПЛ-10кВ"]
[null,12,null,7983,"ДП \"Донецька залізниця\""," ДФ \"Регіональні електричні мережі\"","м. Донецьк","ТП-6кВ  ПТУ","вул.Свірського",0.4,40,null,"+"]
[null,15,null,7986,"ДП \"Донецька залізниця\""," ДФ \"Регіональні електричні мережі\"","м. Донецьк","РЩ-0,23 кВ Стрілочного поста шахти 3/18"," Стрілочний пост шахти 3-18",0.23,1,"+",null,"З урахуванням  втрат в КПЛ-0,4 кВ"]
[null,19,null,7990,"ДП \"Донецька залізниця\""," ДФ \"Регіональні електричні мережі\"","м. Донецьк","ЩО-0,23 кВ  ДСП шахти № 7","ДСП шахти №7",0.23,1,"+",null,"З урахуванням  втрат в КЛ-0,23 кВ"]
[null,22,null,7993,"ДП \"Донецька залізниця\""," ДФ \"Регіональні електричні мережі\"","м. Донецьк","ТП 909","Т,шини 0,4 кВ ст.Моспино",0.4,40,"+",null,"З урахуванням  втрат в КПЛ-6кВ та  тр-рі"]
[null,25,null,7996,"ДП \"Донецька залізниця\""," ДФ \"Регіональні електричні мережі\"","м.Папасна","ПС-35/6 кВ \"Південий ствол\"","ПЛ-35кВ  відпайка  від.оп.№20  ПЛ-35кВ \"Горська-Попасна\"",35,14000,null,"+","З урахуванням  втрат в ПЛ-35кВ"]
[null,26,null,7997,"ДП \"Донецька залізниця\""," ДФ \"Регіональні електричні мережі\"","м.Папасна","ТП№2  ст.\"Зимогор'я\"","ПЛ-6 кВ \"Зимогор'я\"",6,60,"+",null,"З урахуванням  втрат в  ПЛ-6кВ"]
[null,29,null,8000,"ДП \"Донецька залізниця\""," ДФ \"Регіональні електричні мережі\"","м. Дебальцево","ПС -110/35/10  кВ \"Фащівка-тягова \" ","ПЛ-35 кВ відпайка від оп.316 ПЛ-35кВ \"Фащівка -Комендантська\"",35,28000,"+","+","З урахуванням  втрат в ПЛ-35кВ"]
[null,33,null,8004,"ДП \"Донецька залізниця\"","ТОВ  \"Луганське  енргетичне   об'еднання\"","м.Папасна","ПЛ 10 кВ на «Залізниця»","ПС 35/10 кВ «Фрунзе»",10,1000,"+"]
[null,36,null,8007,"ДП \"Донецька залізниця\"","ТОВ  \"Луганське  енргетичне   об'еднання\"","м.Папасна","Переїзд 57 км","РЩ 0,23 кВ переїзд 57 км",0.23,1,"+",null,"З додаванням втрат в ПЛ \nта тр-рі"]
[null,{"$error":"#REF!"},null,8012,"ДП \"Донецька залізниця\"","ТОВ  \"Луганське  енргетичне   об'еднання\"","м.Папасна","Переїзд 73 км","РЩ 0,23 кВ «Переїзд 73 км»",0.23,1,"+",null,"З додаванням втрат в тр-рі та КПЛ"]
[null,{"$error":"#REF!"},null,8015,"ДП \"Донецька залізниця\"","ТОВ  \"Луганське  енргетичне   об'еднання\"","м.Папасна","Населення","МТП № 3",0.4,1,"+","+","З дорахуванням втрат в режимі над-ходження в мережі «Донецька залізниця»"]
[null,{"$error":"#REF!"},null,8018,"ДП \"Донецька залізниця\"","ТОВ  \"Луганське  енргетичне   об'еднання\"","м.Луганськ","ТП-224 РУ-6 кВ","П/ст.”Тельманівська” \nОРУ-6 кВ II СШ комірка \n№ 42. ”Борисівка-2”",6,600,"+"]
[null,{"$error":"#REF!"},null,8019,"ДП \"Донецька залізниця\"","ТОВ  \"Луганське  енргетичне   об'еднання\"","м.Луганськ","ТП-205 РУ-6 кВ комірка № 2","П/ст. „Якубовського” ЗРУ-6 кВ ТОВ «ЛЕО» II СШ комірка № 4 ”Вантажна”",6,1200,"+"]
[null,{"$error":"#REF!"},null,8022,"ДП \"Донецька залізниця\"","ТОВ  \"Луганське  енргетичне   об'еднання\"","м.Луганськ","ТП-216 (ЦРП-30А) РУ-6 кВ ","ЦРП-39 РУ-6 кВ, \nкомірка № 22",6,600,"+",null,"З додаванням втрат у КЛ"]
[null,{"$error":"#REF!"},null,8025,"ДП \"Донецька залізниця\"","ТОВ  \"Луганське  енргетичне   об'еднання\"","м.Луганськ","ТП-225 (1095А)","ЦРП-34.РУ-6 кВ. \nкомірка № 18",6,1200,"+"]
[null,{"$error":"#REF!"},null,8029,"ДП \"Донецька залізниця\"","ТОВ  \"Луганське  енргетичне   об'еднання\"","м.Луганськ","ТП-218 (857А)","ЦРП-32 РУ-6 кВ комірка № 16",6,900,"+"]
[null,{"$error":"#REF!"},null,8032,"ДП \"Донецька залізниця\"","ТОВ  \"Луганське  енргетичне   об'еднання\"","м.Луганськ","ТП-210 (780А)","Оп. № 86 ПЛ-6 кВ «ТП-84-ТП-66»",0.4,15,"+",null,"З додаванням втрат у ПЛ \nта тр-рі"]
[null,{"$error":"#REF!"},null,8035,"ДП \"Донецька залізниця\"","ТОВ  \"Луганське  енргетичне   об'еднання\"","м.Луганськ","ТП-216 (ЦРП-30А) РУ-6 кВ","РП-6 РУ-6 кВ,  комірка № 1",6,2400,"+",null,"З додаванням втрат у КЛ"]
[null,{"$error":"#REF!"},null,8039,"ДП \"Донецька залізниця\"","ТОВ  \"Луганське  енргетичне   об'еднання\"","м.Луганськ","ТП-302 РУ-6 кВ","ТП-7 ЗРУ-6 кВ, комірка № 1",6,1200,"+",null,"З додаванням втрат у КЛ"]
[null,{"$error":"#REF!"},null,8042,"ДП \"Донецька залізниця\"","ТОВ  \"Луганське  енргетичне   об'еднання\"","м.Луганськ","ЛЕП-6 кВ № 67 ”Селище-2”","ТП-303 РУ-6 кВ комірка № 7",6,900,null,"+"]
[null,{"$error":"#REF!"},null,8043,"ДП \"Донецька залізниця\"","ТОВ  \"Луганське  енргетичне   об'еднання\"","м.Луганськ","ЛЕП-6 кВ № 66 ”Селище-1”","ТП-301 РУ-6 кВ  комірка № 8 ",6,600,null,"+"]
[null,{"$error":"#REF!"},null,8046,"ДП \"Донецька залізниця\"","ТОВ  \"Луганське  енргетичне   об'еднання\"","м.Луганськ","ТП-405 РУ-6 кВ","П/ст.”Дуванська ЦОФ” ЗРУ-6 кВ,  комірка № 18 “ст. Краснодон”",6,1800,"+"]
[null,{"$error":"#REF!"},null,8049,"ДП \"Донецька залізниця\"","ТОВ  \"Луганське  енргетичне   об'еднання\"","м.Луганськ","ТП-215 (ТП-112А) РУ-6 кВ, житлові будинки, нар. освітлення, СЦБ","П/ст. ”ЛОПВ” („ЛДНВВК”) РУ-6 кВ комірка № 42",6,600,"+"]
[null,{"$error":"#REF!"},null,8053,"ДП \"Донецька залізниця\"","ТОВ  \"Луганське  енргетичне   об'еднання\"","м.Луганськ","КТПО-224 (838А) переїзд «6 км»","Оп.№ 31 ПЛ-6 кВ на ділянці ТП-756–ТП-757",0.23,1,"+",null,"З додаванням втрат у КЛ, ПЛ та тр-рі"]
[null,{"$error":"#REF!"},null,8057,"ДП \"Донецька залізниця\"","ТОВ  \"Луганське  енргетичне   об'еднання\"","м.Луганськ","РЩ-0,4 кВ Спортзал “Локомотив”","РП-8 РУ-0,4 кВ",0.4,1,"+",null,"З додаванням втрат у КЛ"]
[null,{"$error":"#REF!"},null,8061,"ДП \"Донецька залізниця\"","ТОВ  \"Луганське  енргетичне   об'еднання\"","м.Луганськ","Переїзд «21 км»","Оп.№1 ПЛ-0,4 кВ від ТП-33 РУ-0,4кВ приєд. «пров.Леваневського»",0.23,1,"+",null,"З додаванням втрат у  КПЛ"]
[null,{"$error":"#REF!"},null,8064,"ДП \"Донецька залізниця\"","ТОВ  \"Луганське  енргетичне   об'еднання\"","м.Луганськ","тягова підстанція-35/10/3,3 „Кипуча”","ПС 110/35/6 “Комісаровська”, \nкомірка №27 „Кипуча”",35,14000,"+"]
[null,{"$error":"#REF!"},null,8067,"ДП \"Донецька залізниця\"","ТОВ  \"Луганське  енргетичне   об'еднання\"","м.Луганськ","КТПО-205 (132А) ст. Коноплянівка","Оп.№158 ПЛ-10 кВ №47 від ПС 35/10 кВ «Георгіївка» ",0.23,1,"+",null,"З додаванням втрат у \nПЛ та тр-рі"]
[null,{"$error":"#REF!"},null,8068,"ДП \"Донецька залізниця\"","ТОВ  \"Луганське  енргетичне   об'еднання\"","м.Луганськ","ст. Коноплянівка","Оп.№2 ПЛ-0,4 кВ приєд. «Вокзальная»  від ТП-86",0.23,1,"+",null,"З додаванням втрат у ПЛ"]
[null,{"$error":"#REF!"},null,8071,"ДП \"Донецька залізниця\"","ТОВ  \"Луганське  енргетичне   об'еднання\"","м.Луганськ","ПТО ст. Ізварине","КТП-403 Краснодонський РЕМ РУ-0,4 кВ \nфідер № 4 “ПТО” ",0.23,1,"+",null,"З додаванням втрат у КПЛ"]
[null,{"$error":"#REF!"},null,8074,"ДП \"Донецька залізниця\"","ТОВ  \"Луганське  енргетичне   об'еднання\"","м.Луганськ","КТП-401(ТП-1617А) казарми ПЧ-13 з.п. «Пристенок»","Оп.№230 ПЛ-10кВ №16 від ПС 35/10 “П.Николаевка”",0.23,1,"+",null,"З додаванням втрат у \nПЛ та тр-рі"]
[null,{"$error":"#REF!"},null,8078,"ДП \"Донецька залізниця\"","ТОВ  \"Луганське  енргетичне   об'еднання\"","м.Луганськ","КТПО-42 (КТП-7806А)                                  УНБ (резерв)","Оп.№11 ПЛ-10 кВ \nПТФ-1 №78 від ПС 35/10 “Сімейкинська”",0.23,1,"+",null,"З додаванням втрат у ПЛ, КЛ та тр-рі"]
[null,{"$error":"#REF!"},null,8081,"ДП \"Донецька залізниця\"","ТОВ  \"Луганське  енргетичне   об'еднання\"","м.Луганськ","КТП-305(2305А) \n(ст. Збірна)","Оп№55 ПЛ-6 кВ №23 від ПС 35/6 кВ  „Весела Тарасівка” ",0.4,1,"+",null,"З  додаванням втрат у  \nПЛ та тр-рі"]
[null,{"$error":"#REF!"},null,8085,"ДП \"Донецька залізниця\"","ТОВ  \"Луганське  енргетичне   об'еднання\"","м.Луганськ","КТП-125 (1323А) водокачка \nст.Ново-Світлівська","Оп.№14 відпайка №7 \nПЛ-6 кВ №13 Краснодонський РЕМ",0.4,1,"+",null,"З  додаванням втрат у \nПЛ та тр-рі"]
[null,{"$error":"#REF!"},null,8088,"ДП \"Донецька залізниця\"","ТОВ  \"Луганське  енргетичне   об'еднання\"","м.Луганськ","ОКП “Компанія” Луганськвода” \nКНС № 23 (резервній ввод)","ТП-220 РУ-0,4 кВ від п/ст „Якубовського” ЗРУ-6 кВ I СШ комірка № 17 ”Депо-1”",0.4,30,null,"+","З  додаванням втрат у КЛ"]
[null,{"$error":"#REF!"},null,8091,"ДП \"Донецька залізниця\"","ТОВ  \"Луганське  енргетичне   об'еднання\"","м.Луганськ","ЛМКП “ТКЕ” (котельна ЛМКП)","ТП-226 (1098А) РУ-0,4 кВ від ЦРП-34 РУ-6 кВ. комірка № 18",0.4,40,null,"+"]
[null,{"$error":"#REF!"},null,8092,"ДП \"Донецька залізниця\"","ТОВ  \"Луганське  енргетичне   об'еднання\"","м.Луганськ","c/т “Ветеран”","ТП-405 РУ-0,4 кВ",0.23,1,null,"+"]
[null,{"$error":"#REF!"},null,8098,"ДП \"Донецька залізниця\"","ТОВ  \"Луганське  енргетичне   об'еднання\"","м.Луганськ","ВАТ “Краснодонвугілля”","ТП-403 (КТП-1205А) РУ-0,4 кВ від оп.№11   ПЛ-6 кВ №12 “Придорожне” Краснодонського РЕМ",0.23,1,null,"+"]
[null,{"$error":"#REF!"},null,8099,"ДП \"Донецька залізниця\"","ТОВ  \"Луганське  енргетичне   об'еднання\"","м.Луганськ","РЩ-0,4кВ Водокачка","ТП-392А, РУ-0,4 кВ.",0.4,30,"+"]
[null,{"$error":"#REF!"},null,8103,"ДП \"Донецька залізниця\"","ТОВ  \"Луганське  енргетичне   об'еднання\"","м.Луганськ","Ст. Встречна \nКТП-406(0142А)","Оп.№158 ПЛ-10 кВ №01 приєд. «Дубовський» від ПС-35/10 кВ „Шевирівська”",0.23,1,"+",null,"З додаванням втрат у \nПЛ та тр-рі"]
[null,{"$error":"#REF!"},null,8106,"ДП \"Донецька залізниця\"","ТОВ  \"Луганське  енргетичне   об'еднання\"","м.Луганськ","Сел. Ново-Олександрівськ, \nвул. Перемоги, \nвул. Гриньова","КТП-406 (0142А) від оп.№158 ПЛ-10 кВ №01 приєд. «Дубовський» від \nПС-35/10кВ „Шевирівська”",0.4,1,"+","+","У режимі прийому в мережу  «Дон. зал.» з додаванням втрат у \nПЛ та тр-рі"]
[null,{"$error":"#REF!"},null,8110,"ДП \"Донецька залізниця\"","ТОВ  \"Луганське  енргетичне   об'еднання\"","м.Луганськ","Кипучая тяговая","ПС \"Паркоммуна\"",35,14000,"+"]
[null,{"$error":"#REF!"},null,8113,"ДП \"Донецька залізниця\"","ТОВ  \"Луганське  енргетичне   об'еднання\"","м.Дебальцево","ТП 10кВ Дар’ївка ","ПС Дар’ївка 110 кВ",10,1000,"+",null,"З урахуванням втрат у тр-рі"]
[null,{"$error":"#REF!"},null,8116,"ДП \"Донецька залізниця\"","ТОВ  \"Луганське  енргетичне   об'еднання\"","м.Дебальцево"," ПС тягова Дар'ївка № 2",null,10,8000,"+",null,"З урахуванням втрат у тр-рі"]
[null,{"$error":"#REF!"},null,8117,"ДП \"Донецька залізниця\"","ТОВ  \"Луганське  енргетичне   об'еднання\"","м.Дебальцево"," Свердловський РЕМ ","КТП ЕЦ Красна Могила",0.4,1,null,"+"]
[null,{"$error":"#REF!"},null,8120,"ДП \"Донецька залізниця\"","ТОВ  \"Луганське  енргетичне   об'еднання\"","м.Дебальцево","РУ-0,4 кВ  ТП-25","ТП-25",0.4,80,null,"+","З урахуванням втрат у тр-рі"]
[null,{"$error":"#REF!"},null,8124,"ДП \"Донецька залізниця\"","ТОВ  \"Луганське  енргетичне   об'еднання\"","м.Дебальцево","Переїзд 81 км","РЩ-0,4 кВ Переїзд 81 км",0.4,1,null,"+","З урахуванням втрат у ПЛ"]
[null,{"$error":"#REF!"},null,8127,"ДП \"Донецька залізниця\"","ТОВ  \"Луганське  енргетичне   об'еднання\"","м.Дебальцево","РУ-35 кВ ПС-35/10/6кВ Штерівка тягова, приєднання  СТ-1","ПС-35/10/6кВ \"Штерівка тягова\"",35,28000,"+","+"]
[null,{"$error":"#REF!"},null,8130,"ДП \"Донецька залізниця\"","ТОВ  \"Луганське  енргетичне   об'еднання\"","м.Дебальцево","РУ-6 кВ ТП-4526 приєднання \n\"ТМ-400 кВА\" РЕМ Красний Луч",null,0.4,80,null,"+","З урахуванням втрат у тр-рі"]
[null,{"$error":"#REF!"},null,8134,"ДП \"Донецька залізниця\"","ТОВ  \"Луганське  енргетичне   об'еднання\"","м.Дебальцево","вул. Залізнична, 1","РЩ-0,4 кВ вул. Залізнична, 1",0.22,1,null,"+"]
[null,{"$error":"#REF!"},null,8135,"ДП \"Донецька залізниця\"","ТОВ  \"Луганське  енргетичне   об'еднання\"","м.Дебальцево","РУ-0,4кВ  \"ЕЦ Красний Луч\",  Т-1","ТП 6кВ\" ЕЦ Красний Луч\"",0.4,60,"+",null,"З урахуванням втрат у тр-рі \nта КПЛ"]
[null,{"$error":"#REF!"},null,8139,"ДП \"Донецька залізниця\"","ТОВ  \"Луганське  енргетичне   об'еднання\"","м.Дебальцево","РУ-6 кВ  ПС Щотове 35/6кВ, приєднання \"ЖДУ №2\"",null,6,600,"+"]
[null,{"$error":"#REF!"},null,8140,"ДП \"Донецька залізниця\"","ТОВ  \"Луганське  енргетичне   об'еднання\"","м.Дебальцево","РУ-0,4 кВ, приєднання населення ст.Колпаково","КТП Колпаково",0.4,40,null,"+"]
[null,{"$error":"#REF!"},null,8141,"ДП \"Донецька залізниця\"","ТОВ  \"Луганське  енргетичне   об'еднання\"","м.Дебальцево","РУ-0,4 кВ, приєднання вул.Кривоносова, 1","ТП ВЧД Щотове",0.4,1,null,"+","З урахуванням втрат  у ПЛ"]
[null,{"$error":"#REF!"},null,8142,"ДП \"Донецька залізниця\"","ТОВ  \"Луганське  енргетичне   об'еднання\"","м.Дебальцево","РУ-0,4 кВ, приєднання вул.Кривоносова, 2",null,0.4,15,null,"+"]
[null,{"$error":"#REF!"},null,8143,"ДП \"Донецька залізниця\"","ТОВ  \"Луганське  енргетичне   об'еднання\"","м.Дебальцево","РУ-0,4 кВ, приєднання вул.Кірова-південна","РП 6кВ Щотове",0.4,40,null,"+","З урахуванням втрат  у ПЛ"]
[null,{"$error":"#REF!"},null,8144,"ДП \"Донецька залізниця\"","ТОВ  \"Луганське  енргетичне   об'еднання\"","м.Дебальцево","ПЛ-0,4кВ вул.Кірова-північна",null,0.4,20,null,"+","З урахуванням втрат  у ПЛ"]
[null,{"$error":"#REF!"},null,8145,"ДП \"Донецька залізниця\"","ТОВ  \"Луганське  енргетичне   об'еднання\"","м.Дебальцево","РУ-0,4 кВ, ТП 6кВ ЕЦ Сільський, вв.1","ТП 6кВ ЕЦ Сільський",0.4,1,"+",null,"З урахуванням втрат у тр-рі \nі КПЛ"]
[null,{"$error":"#REF!"},null,8146,"ДП \"Донецька залізниця\"","ТОВ  \"Луганське  енргетичне   об'еднання\"","м.Дебальцево","РУ-0,4 кВ, ТП 6кВ ЕЦ Сільський, вв.2",null,0.4,1,"+",null,"З урахуванням втрат у тр-рі \nі КЛ"]
[null,{"$error":"#REF!"},null,8147,"ДП \"Донецька залізниця\"","ТОВ  \"Луганське  енргетичне   об'еднання\"","м.Дебальцево"," ПС 110/35/10кВ Фащівка тягова СТ-1","ПС 110/35/10кВ \nФащівка тягова",110,44000,"+"]
[null,{"$error":"#REF!"},null,8148,"ДП \"Донецька залізниця\"","ТОВ  \"Луганське  енргетичне   об'еднання\"","м.Дебальцево"," ПС 110/35/10 кВ Тягова Фащівка , приєднання «Супутник»",null,35,28000,"+","+"]
[null,{"$error":"#REF!"},null,8149,"ДП \"Донецька залізниця\"","ТОВ  \"Луганське  енргетичне   об'еднання\"","м.Дебальцево","РУ-0,4 кВ КТП10кВ Комендантська, приєднання населення пос.Комендантська","КТП Комендантська від ФПЕ 10кВ \nПС Фащівка тягова",0.4,1,null,"+","З урахуванням втрат  у ПЛ"]
[null,{"$error":"#REF!"},null,8150,"ДП \"Донецька залізниця\"","ТОВ  \"Луганське  енргетичне   об'еднання\"","м.Дебальцево","РУ-6 кВ ПС 35/6кВ Христофорівка, приєднання «ст.Штерівка»","ПС 35/6кВ Христофорівка",6,4800,"+"]
[null,{"$error":"#REF!"},null,8151,"ДП \"Донецька залізниця\"","ТОВ  \"Луганське  енргетичне   об'еднання\"","м.Дебальцево","РУ-0,4 кВ, приєд. населення Івановського ДЛМГ","ТП 6 кВ Івановський ДЛМГ",0.4,1,null,"+"]
[null,{"$error":"#REF!"},null,8152,"ДП \"Донецька залізниця\"","ТОВ  \"Луганське  енргетичне   об'еднання\"","м.Дебальцево","РУ-0,4 кВ КТП Антрацитівського РЕМ","КТП Антрацитівського РЕМ",0.4,1,null,"+","З урахуванням втрат у тр-рі"]
[null,{"$error":"#REF!"},null,8153,"ДП \"Донецька залізниця\"","ТОВ  \"Луганське  енргетичне   об'еднання\"","м.Дебальцево","вул. Залізнична, 2","РЩ-0,4 кВ вул. Залізнична, 2",0.23,1,null,"+"]
[null,{"$error":"#REF!"},null,8154,"ДП \"Донецька залізниця\"","ТОВ  \"Луганське  енргетичне   об'еднання\"","м.Дебальцево","вул. Залізнична, 3","РЩ-0,4 кВ вул. Залізнична, 3",0.23,1,null,"+"]
[null,{"$error":"#REF!"},null,8155,"ДП \"Донецька залізниця\"","ТОВ  \"Луганське  енргетичне   об'еднання\"","м.Дебальцево","вул.Вокзальна, 1","ТП ЕЦ Штерівка від ПС 35/10/6 Штерівка тягова",0.4,1,null,"+","З урахуванням втрат  у ПЛ"]
[null,{"$error":"#REF!"},null,8156,"ДП \"Донецька залізниця\"","ТОВ  \"Луганське  енргетичне   об'еднання\"","м.Дебальцево","РЕМ Ровеньки","ТП ДС Ровеньки",0.4,1,"+","+","З урахуванням втрат у тр-рі та ПЛ у режимі прийому до мереж «Донецька залізниця»"]
[null,{"$error":"#REF!"},null,8157,"ДП \"Донецька залізниця\"","ТОВ  \"Луганське  енргетичне   об'еднання\"","м.Дебальцево","ПТО","ПЛ-0,4 кВ вул.Кірова-південна",0.4,1,null,"+"]
[null,{"$error":"#REF!"},null,8158,"ДП \"Донецька залізниця\"","ТОВ  \"Луганське  енргетичне   об'еднання\"","м.Дебальцево","ДС","ПЛ-0,4 кВ вул.Кірова-північна",0.4,10,null,"+"]
[null,{"$error":"#REF!"},null,8159,"ДП \"Донецька залізниця\"","ТОВ  \"Луганське  енргетичне   об'еднання\"","м.Дебальцево"," водокачка Щотове"," КТП водокачка Щотове",0.4,40,"+",null,"З додаванням втрат в тр-рі \nта ПЛ"]
[null,{"$error":"#REF!"},null,8160,"ДП \"Донецька залізниця\"","ТОВ  \"Луганське  енргетичне   об'еднання\"","м.Дебальцево"," переїзд 3 км Скіповий - Гідрорудник від КТП-274","РЩ-0,23кВ переїзд 3 км Скіповий - Гідрорудник",0.23,1,"+"]
[null,{"$error":"#REF!"},null,8161,"ДП \"Донецька залізниця\"","ТОВ  \"Луганське  енргетичне   об'еднання\"","м.Дебальцево"," водокачка Дар’ївка","РЩ-0,4 кВ водокачка Дар’ївка",0.4,1,"+"]
[null,{"$error":"#REF!"},null,8162,"ДП \"Донецька залізниця\"","ТОВ  \"Луганське  енргетичне   об'еднання\"","м.Дебальцево"," переїзд 5 км Щотове- Карахаш","РЩ -0,4 кВ переїзду 5 км Щотове- Карахаш",0.23,1,"+"]
[null,{"$error":"#REF!"},null,8163,"ДП \"Донецька залізниця\"","ТОВ  \"Луганське  енргетичне   об'еднання\"","м.Дебальцево","переїзд 8 км Карахаш- Антрацит","РЩ- 0,23 кВ переїзд 8 км Карахаш- Антрацит",0.23,1,"+"]
[null,{"$error":"#REF!"},null,8164,"ДП \"Донецька залізниця\"","ТОВ  \"Луганське  енргетичне   об'еднання\"","м.Дебальцево","переїзд 2 км Ровеньки – шахта ½ Ровеньковська ввід1","РЩ-0,23  кВ переїзд 2 км Ровеньки – шахта ½ Ровеньковська",0.23,1,"+"]
[null,{"$error":"#REF!"},null,8165,"ДП \"Донецька залізниця\"","ТОВ  \"Луганське  енргетичне   об'еднання\"","м.Дебальцево","переїзд 2 км Ровеньки – шахта ½ Ровеньковська ввід 2",null,0.23,1,"+"]
[null,{"$error":"#REF!"},null,8166,"ДП \"Донецька залізниця\"","ТОВ  \"Луганське  енргетичне   об'еднання\"","м.Дебальцево"," переїзд 3 км Ровеньки – шахта ½ Ровеньковська"," РЩ-0,23кВ переїзд 3 км Ровеньки – шахта ½ Ровеньковська",0.23,1,"+"]
[null,{"$error":"#REF!"},null,8167,"ДП \"Донецька залізниця\"","ТОВ  \"Луганське  енргетичне   об'еднання\"","м.Дебальцево","переїзд 5 км Ровеньки – шахта ½ Ровеньковська Ввід №1","РЩ-0,23  кВ переїзд 5 км Ровеньки – шахта ½ Ровеньковська",0.23,1,"+"]
[null,{"$error":"#REF!"},null,8168,"ДП \"Донецька залізниця\"","ТОВ  \"Луганське  енргетичне   об'еднання\"","м.Дебальцево","переїзд 5 км Ровеньки – шахта ½ Ровеньковська Ввід  №2 ",null,0.23,1,"+",null,"З додаванням втрат в тр-рі"]
[null,{"$error":"#REF!"},null,8169,"ДП \"Донецька залізниця\"","ТОВ  \"Луганське  енргетичне   об'еднання\"","м.Дебальцево","водокачка Штерівка","МТП водокачки Штерівка",0.4,15,"+",null,"З додаванням втрат в тр-рі \nта ПЛ"]
[null,{"$error":"#REF!"},null,8170,"ДП \"Донецька залізниця\"","ТОВ  \"Луганське  енргетичне   об'еднання\"","м.Дебальцево","роз’їзд Яновка","РЩ-0,23 кВ роз’їзд Яновка",0.23,1,"+"]
[null,{"$error":"#REF!"},null,8171,"ДП \"Донецька залізниця\"","ТОВ  \"Луганське  енргетичне   об'еднання\"","м.Дебальцево","пост Електро"," РЩ-0,4 кВ поста Електро",0.23,1,"+",null,"З додаванням втрат у КПЛ"]
[null,{"$error":"#REF!"},null,8172,"ДП \"Донецька залізниця\"","ТОВ  \"Луганське  енргетичне   об'еднання\"","м.Дебальцево","водокачка Петровеньки","РЩ-0,4кВ водокачка Петровеньки",0.4,1,"+",null,"З додаванням втрат у КПЛ"]
[null,{"$error":"#REF!"},null,8173,"ДП \"Донецька залізниця\"","ТОВ  \"Луганське  енргетичне   об'еднання\"","м.Дебальцево","станція  Браунівка","РЩ-0,4кВ станція  Браунівка",0.4,1,"+",null,"З додаванням втрат в ЛЕП"]
[null,{"$error":"#REF!"},null,8174,"ДП \"Донецька залізниця\"","ТОВ  \"Луганське  енргетичне   об'еднання\"","м.Дебальцево","переїзд 4 км Сільський- шахта 21","РЩ-0,23кВ переїзд 4 км Сільський- шахта 21",0.23,1,"+",null,"З додаванням втрат в тр-рі \nта ЛЕП"]
[null,{"$error":"#REF!"},null,8175,"ДП \"Донецька залізниця\"","ТОВ  \"Луганське  енргетичне   об'еднання\"","м.Дебальцево","залізниця","КТП 6 кВ Бірюково",0.4,1,"+",null,"З додаванням втрат в тр-рі \nта КПЛ"]
[null,{"$error":"#REF!"},null,8176,"ДП \"Донецька залізниця\"","ТОВ  \"Луганське  енргетичне   об'еднання\"","м.Дебальцево"," переїзд 3 км Скіповий - Гідрорудник від КТП-273","РЩ-0,23кВ переїзд 3 км Скіповий - Гідрорудник",0.23,1,"+"]
[null,{"$error":"#REF!"},null,8177,"ДП \"Донецька залізниця\"","ТОВ  \"Луганське  енргетичне   об'еднання\"","м.Дебальцево","переїзд 119 кмДовжанська-Красна Могила","РЩ-0,4 кВ переїзд 119 кмДовжанська-Красна Могила",0.23,1,"+"]
[null,{"$error":"#REF!"},null,8178,"ДП \"Донецька залізниця\"","ТОВ  \"Луганське  енргетичне   об'еднання\"","м.Дебальцево","переїзд 2 км Красний Луч- пост 16","РЩ-0,23кВ переїзд 2 км \nКрасний Луч- пост 16",0.23,1,"+"]
[null,{"$error":"#REF!"},null,8179,"ДП \"Донецька залізниця\"","ТОВ  \"Луганське  енргетичне   об'еднання\"","м.Дебальцево","переїзд 1 км  Холодильник – шахта Ізвестія","РЩ-0,23кВ переїзд 1 км  Холодильник – шахта Ізвестія",0.23,1,"+"]
[null,{"$error":"#REF!"},null,8180,"ДП \"Донецька залізниця\"","ТОВ  \"Луганське  енргетичне   об'еднання\"","м.Дебальцево","переїзд 1 км Холодильник – шахта Новопавлівська","РЩ-0,23кВ переїзд 1 км Холодильник – шахта Новопавлівська",0.23,1,"+"]
[null,{"$error":"#REF!"},null,8181,"ДП \"Донецька залізниця\"","ТОВ  \"Луганське  енргетичне   об'еднання\"","м.Дебальцево","переїзд 1 км пост 16 – \nшахта Краснолуцька Ввід ТП-10","РЩ-0,23кВ переїзд 1 км пост 16 – \nшахта Краснолуцька",0.23,1,"+"]
[null,{"$error":"#REF!"},null,8182,"ДП \"Донецька залізниця\"","ТОВ  \"Луганське  енргетичне   об'еднання\"","м.Дебальцево","переїзд 1 км пост 16 – \nшахта Краснолуцька Ввід від ТП-49",null,0.23,1,"+"]
[null,{"$error":"#REF!"},null,8183,"ДП \"Донецька залізниця\"","ТОВ  \"Луганське  енргетичне   об'еднання\"","м.Дебальцево","переїзд 5 км -пост Електро- пост 160 ","РЩ-0,23кВ переїзд 5 км \nпост Електро- пост 160",0.23,1,"+"]
[null,{"$error":"#REF!"},null,8184,"ДП \"Донецька залізниця\"","ТОВ  \"Луганське  енргетичне   об'еднання\"","м.Дебальцево"," переїзд 3 км \nпост Електро – пост 160 (резерв автоматики)","РЩ-0,23кВ переїзд 3 км \nпост Електро – пост 160",0.23,1,"+"]
[null,{"$error":"#REF!"},null,8185,"ДП \"Донецька залізниця\"","ТОВ  \"Луганське  енргетичне   об'еднання\"","м.Дебальцево","переїзд 13 км \nШтерівка – Браунівка ввід від ТП-295","РЩ-0,23кВ переїзд 13 км \nШтерівка – Браунівка",0.23,1,"+"]
[null,{"$error":"#REF!"},null,8186,"ДП \"Донецька залізниця\"","ТОВ  \"Луганське  енргетичне   об'еднання\"","м.Дебальцево","переїзд 13 км \nШтерівка – Браунівка ввід від ТП-294",null,0.23,1,"+"]
[null,{"$error":"#REF!"},null,8187,"ДП \"Донецька залізниця\"","ТОВ  \"Луганське  енргетичне   об'еднання\"","м.Дебальцево","переїзд 1 км \nпост Електро-техбаза","РЩ-0,23кВ переїзд 1 км \nпост Електро-техбаза",0.23,1,"+"]
[null,{"$error":"#REF!"},null,8188,"ДП \"Донецька залізниця\"","ТОВ  \"Луганське  енргетичне   об'еднання\"","м.Дебальцево","переїзд 1 км \nшахта Княгінівська Ввід від ТП-150","РЩ-0,23кВ переїзд 1 км \nшахта Княгінівська",0.23,1,"+"]
[null,{"$error":"#REF!"},null,8189,"ДП \"Донецька залізниця\"","ТОВ  \"Луганське  енргетичне   об'еднання\"","м.Дебальцево","переїзд 1 км \nшахта Княгінівська Ввід від ТП-124",null,0.23,1,"+"]
[null,{"$error":"#REF!"},null,8190,"ДП \"Донецька залізниця\"","ТОВ  \"Луганське  енргетичне   об'еднання\"","м.Дебальцево"," переїзд 2 км \nАнруд- шахта 22-4 БІС","РЩ-0,23кВ переїзд 2 км \nАнруд- шахта 22-4 БІС",0.23,1,"+"]
[null,{"$error":"#REF!"},null,8191,"ДП \"Донецька залізниця\"","ТОВ  \"Луганське  енргетичне   об'еднання\"","м.Дебальцево","РЩ-0,23кВ переїзд 2 км Анруд- шахта 2 ВЛКСМ Ввід від ТП-71  Л-4 оп 22/15","РЩ-0,23кВ переїзд 2 км \nАнруд- шахта 2 ВЛКСМ",0.23,1,"+"]
[null,{"$error":"#REF!"},null,8192,"ДП \"Донецька залізниця\"","ТОВ  \"Луганське  енргетичне   об'еднання\"","м.Дебальцево","РЩ-0,23кВ переїзд 2 км Анруд- шахта 2 ВЛКСМ Ввід від ТП-71 Л-4 оп.№9",null,0.23,1,"+"]
[null,{"$error":"#REF!"},null,8193,"ДП \"Донецька залізниця\"","ТОВ  \"Луганське  енргетичне   об'еднання\"","м.Дебальцево","станція Анруд","РЩ-0,23кВ станція Анруд",0.23,1,"+"]
[null,{"$error":"#REF!"},null,8194,"ДП \"Донецька залізниця\"","ТОВ  \"Луганське  енргетичне   об'еднання\"","м.Дебальцево","роз’їзд Холодильник від ТП-6 Хладокомбінату","РЩ-0,23кВ роз’їзд Холодильник",0.23,1,"+",null,"З додаванням втрат в КЛ"]
[null,{"$error":"#REF!"},null,8195,"ДП \"Донецька залізниця\"","ТОВ  \"Луганське  енргетичне   об'еднання\"","м.Дебальцево","роз’їзд Холодильник від ТП АБЗ","РЩ-0,23кВ роз’їзд Холодильник",0.23,1,"+",null,"З додаванням втрат у ПЛ"]
[null,{"$error":"#REF!"},null,8196,"ДП \"Донецька залізниця\"","ТОВ  \"Луганське  енргетичне   об'еднання\"","м.Дебальцево","переїзд 4 км Скіповий - Гідрорудник","РЩ-0,23кВ переїзд 4 км \nСкіповий - Гідрорудник",0.23,1,"+"]
[null,{"$error":"#REF!"},null,8197,"ДП \"Донецька залізниця\"","ТОВ  \"Луганське  енргетичне   об'еднання\"","м.Дебальцево","переїзд 16 км Штерівка- Яновський від РП-12","РЩ-0,23кВ переїзд 16 км \nШтерівка- Яновський",0.23,1,"+"]
[null,{"$error":"#REF!"},null,8198,"ДП \"Донецька залізниця\"","ТОВ  \"Луганське  енргетичне   об'еднання\"","м.Дебальцево","переїзд 16 км Штерівка- Яновський від ТП-250",null,0.23,1,"+"]
[null,{"$error":"#REF!"},null,8199,"ДП \"Донецька залізниця\"","ТОВ  \"Луганське  енргетичне   об'еднання\"","м.Дебальцево","станція  Скіповий ввід від ТП-290","РЩ-0,23кВ станція  Скіповий",0.23,1,"+",null,"З додаванням втрат в КПЛ"]
[null,{"$error":"#REF!"},null,8200,"ДП \"Донецька залізниця\"","ТОВ  \"Луганське  енргетичне   об'еднання\"","м.Дебальцево","станція  Скіповий ввід від КТП-292",null,0.23,1,"+",null,"З додаванням втрат в тр-рі \nта КПЛ"]
[null,{"$error":"#REF!"},null,8201,"ДП \"Донецька залізниця\"","ТОВ  \"Луганське  енргетичне   об'еднання\"","м.Дебальцево","переїзд 2 км Сільський – шахта 21","РЩ-0,23кВ переїзд 2 км Сільський – шахта 21",0.23,1,"+"]
[null,{"$error":"#REF!"},null,8202,"ДП \"Донецька залізниця\"","ТОВ  \"Луганське  енргетичне   об'еднання\"","м.Дебальцево","переїзд 1 км Холодильник – шахта Новопавлівська","РЩ-0,23кВ  переїзд 1 км Холодильник – шахта Новопавлівська",0.23,1,"+",null,"З додаванням втрат у ПЛ"]
[null,{"$error":"#REF!"},null,8203,"ДП \"Донецька залізниця\"","ТОВ  \"Луганське  енргетичне   об'еднання\"","м.Дебальцево","станція Марусіно","РЩ-0,23кВ станція Марусіно",0.23,1,"+"]
[null,{"$error":"#REF!"},null,8204,"ДП \"Донецька залізниця\"","ТОВ  \"Луганське  енргетичне   об'еднання\"","м.Дебальцево","переїзд 1 км Браунівка- шахта 7/8","РЩ-0,23кВ переїзд 1 км \nБраунівка- шахта 7/8",0.23,1,"+"]
[null,{"$error":"#REF!"},null,8205,"ДП \"Донецька залізниця\"","ТОВ  \"Луганське  енргетичне   об'еднання\"","м.Дебальцево","зовнішнє освітлення переїзд 5 км Холодильник - Бокоплатівська","РЩ-0,23кВ переїзд 5 км Холодильник - Бокоплатівська",0.23,1,"+"]
[null,{"$error":"#REF!"},null,8206,"ДП \"Донецька залізниця\"","ТОВ  \"Луганське  енргетичне   об'еднання\"","м.Дебальцево","ПС -6/0,4 кВ \"Марс\"","ТП ЕЦ Довжанська",6,1200,"+"]
[null,{"$error":"#REF!"},null,8207,"ДП \"Донецька залізниця\"","ТОВ  \"Луганське  енргетичне   об'еднання\"","м.Дебальцево","ПС \"ш.2 Богучарська\" ","КТПНС Красна Могила",6,600,"+"]
[null,{"$error":"#REF!"},null,8208,"ДП \"Донецька залізниця\"","ТОВ  \"Луганське  енргетичне   об'еднання\"","м.Дебальцево","КТП Ізотове","станція Ізотове",0.4,1,"+",null,"З урахуванням  втрат в ПЛ-6кВ та тр-рі 6/0,4кВ"]
[null,{"$error":"#REF!"},null,8209,"ДП \"Донецька залізниця\"","ТОВ  \"Луганське  енргетичне   об'еднання\"","м.Луганськ","ПС 6кВ  \"ш.Ореховська\" "," ст.Новосімейкіно",6,600,"+"]
[null,{"$error":"#REF!"},null,8210,"ДП \"Донецька залізниця\"","ПАТ \"ДТЕК ПЕМ-Енерговугілля\"","м.Донецьк","ПС ш-та Скочінського","ст. Гігант",0.23,1,"+"]
[null,{"$error":"#REF!"},null,8211,"ДП \"Донецька залізниця\"","ПАТ \"ДТЕК ПЕМ-Енерговугілля\"","м.Донецьк","ТП 5069","РЩ –0,4 кВ  поста ЕЦ на станції “Петровка” (завод Каргилл)",0.4,1,"+",null,"З втратами"]
[null,{"$error":"#REF!"},null,8212,"ДП \"Донецька залізниця\"","ПАТ \"ДТЕК ПЕМ-Енерговугілля\"","м.Донецьк","ПС ш. 3/18 – ПС ш. 4/21","РЩ-0,23 кВ переїзда 6км по вул. Петровського (м. Донецьк )",0.23,1,"+",null,"З втратами"]
[null,{"$error":"#REF!"},null,8213,"ДП \"Донецька залізниця\"","ПАТ \"ДТЕК ПЕМ-Енерговугілля\"","м.Донецьк","ТП 68 – ТП 92","ТП-5100 ( С/Б“Шахтар”)",10,1000,null,"+","З втратами"]
[null,{"$error":"#REF!"},null,8214,"ДП \"Донецька залізниця\"","ПАТ \"ДТЕК ПЕМ-Енерговугілля\"","м.Донецьк","ТП 68 – ТП 92","ТП-5099 ( С/Т “Прометей”)",0.4,80,null,"+","З втратами"]
[null,{"$error":"#REF!"},null,8215,"ДП \"Донецька залізниця\"","ПАТ \"ДТЕК ПЕМ-Енерговугілля\"","м.Донецьк","РП-0,4 ТП Тепличний хоз.АП «Шахта ім.О.Ф.Засядька»","Ст.Шахтарська Дитяча залізниця",0.4,1,null,"+"]
[null,{"$error":"#REF!"},null,8216,"ДП \"Донецька залізниця\"","ПАТ \"ДТЕК ПЕМ-Енерговугілля\"","м.Донецьк","АПС-8 Донецьк","ФОП Жовнірєнко",0.4,1,null,"+","З втратами"]
[null,{"$error":"#REF!"},null,8217,"ДП \"Донецька залізниця\"","ПАТ \"ДТЕК ПЕМ-Енерговугілля\"","м.Дебальцево","РП-0,4кВ ПС Новостожковського водопроводного вузла","Переїзд «23км» Кумшатський-Розсипной",0.23,1,"+"]
[null,{"$error":"#REF!"},null,8218,"ДП \"Донецька залізниця\"","ТОВ “ДТЕК СХІДЕНЕРГО”","м.Світлодарськ","ЛУТЕС","ТП-112",6,480,"+"]
[null,null,null,8219,"ДП \"Донецька залізниця\"",null,null,null,"(ЗТП-5804)"]
[null,{"$error":"#REF!"},null,8220,"ДП \"Донецька залізниця\"","ТОВ \"ДТЕК ВИСОВОЛЬНТІ МЕРЕЖІ\"","м. Донецьк","ПС ЦОФ Чумаковская-35","КТП-3 ст. Чумаковская",6,1200,null,"+"]
[null,{"$error":"#REF!"},null,8221,"ДП \"Донецька залізниця\"","ТОВ \"ДТЕК ВИСОВОЛЬНТІ МЕРЕЖІ\"",null,"ГПП 1 Почтовый, г. Донецк","Прис. 37 ст. Донецк",6,3600,null,"+"]
[null,{"$error":"#REF!"},null,8222,"ДП \"Донецька залізниця\"","ТОВ \"ДТЕК ВИСОВОЛЬНТІ МЕРЕЖІ\"",null,"ГПП 2 Почтовый, г. Донецк","Прис. 16 ст. Донецк",6,1800,null,"+"]
[null,{"$error":"#REF!"},null,8223,"ДП \"Донецька залізниця\"","ТОВ \"ДТЕК ВИСОВОЛЬНТІ МЕРЕЖІ\"",null,"ПС Северная-110, г. Донецк","ЦРП РЭД В17 ввод №1",6,2400,null,"+"]
[null,{"$error":"#REF!"},null,8224,"ДП \"Донецька залізниця\"","ТОВ \"ДТЕК ВИСОВОЛЬНТІ МЕРЕЖІ\"",null,null,"ЦРП РЭД В7 ввод №2",6,2400,null,"+"]
[null,{"$error":"#REF!"},null,8225,"ДП \"Донецька залізниця\"","ТОВ \"ДТЕК ВИСОВОЛЬНТІ МЕРЕЖІ\"",null,null,"ЦРП РЭД В41 ввод №3",6,2400,null,"+"]
[null,{"$error":"#REF!"},null,8226,"ДП \"Донецька залізниця\"","ТОВ \"ДТЕК ВИСОВОЛЬНТІ МЕРЕЖІ\"",null,null,"ЦРП РЭД В49 ввод №4",6,2400,null,"+"]
[null,{"$error":"#REF!"},null,8227,"ДП \"Донецька залізниця\"","ТОВ \"ДТЕК ВИСОВОЛЬНТІ МЕРЕЖІ\"","м. Докучаєвськ","Тяговая ПС Еленовка-110","Ввод №1",110,20000,null,"+"]
[null,{"$error":"#REF!"},null,8228,"ДП \"Донецька залізниця\"","ТОВ \"ДТЕК ВИСОВОЛЬНТІ МЕРЕЖІ\"",null,null,"Ввод №2",110,20000,null,"+"]
[null,{"$error":"#REF!"},null,8229,"ДП \"Донецька залізниця\"","ТОВ \"ДТЕК ВИСОВОЛЬНТІ МЕРЕЖІ\"","м. Горлівка","ЦОФ Калининская","ОП 48 км ",0.23,1,null,"+"]
[null,{"$error":"#REF!"},null,8230,"ДП \"Донецька залізниця\"","ТОВ \"ДТЕК ВИСОВОЛЬНТІ МЕРЕЖІ\"","пгт. Зуївка","ТП 7 Сорочье","Ввод №1",10,40,null,"+"]
[null,{"$error":"#REF!"},null,8231,"ДП \"Донецька залізниця\"","ТОВ \"ДТЕК ВИСОВОЛЬНТІ МЕРЕЖІ\"",null,null,"Ввод №2",10,40,null,"+"]
[null,{"$error":"#REF!"},null,8232,"ДП \"Донецька залізниця\"","ТОВ \"ДТЕК ВИСОВОЛЬНТІ МЕРЕЖІ\"","Амвросіївський р-н, пос.Металлист ","ПС 35 Металлист","Вокзал  ",10,2000,null,"+"]
[null,{"$error":"#REF!"},null,8233,"ДП \"Донецька залізниця\"","ТОВ \"ДТЕК ВИСОВОЛЬНТІ МЕРЕЖІ\"","м. Єнакієве","Тяговая ПС Щебенка","Ввод №2 ВЛ 110 кВ «УглеТЭЦ- Заводская3» ",110,132000,"+","+"]
[null,{"$error":"#REF!"},null,8234,"ДП \"Донецька залізниця\"","ТОВ \"ДТЕК ВИСОВОЛЬНТІ МЕРЕЖІ\"","м. Єнакієве","РЩ 0,4 кВ переезда 19 км, ","Переезд 19 км Юнком бункерная ",110,1,null,"+"]
[null,{"$error":"#REF!"},null,8235,"ДП \"Донецька залізниця\"","ТОВ \"ДТЕК ВИСОВОЛЬНТІ МЕРЕЖІ\"","пгт. Зуївка","ПС 110 Пантелеймоновка","ЗуГРЕС «Насосная подпитка\"",10,8000,"+"]
[null,{"$error":"#REF!"},null,8236,"ДП \"Донецька залізниця\"","ПАТ\"ДТЕК ДОНЕЦЬКОБЛЕНЕРГО\"","Горловка","ПС Шахта 4/5 110/35/6 кВ","Увід №1 п/ст Шахта 4/5",35,21000,"+"]
[null,{"$error":"#REF!"},null,8237,"ДП \"Донецька залізниця\"","ПАТ\"ДТЕК ДОНЕЦЬКОБЛЕНЕРГО\"","Горловка","ПС Шахта 4/5 110/35/6 кВ","Увід №2 п/ст Шахта 4/5",35,21000,"+"]
[null,{"$error":"#REF!"},null,8238,"ДП \"Донецька залізниця\"","ПАТ\"ДТЕК ДОНЕЦЬКОБЛЕНЕРГО\"","Горловка","РП-26 Вузлова","Увід №1",6,2400,"+"]
[null,{"$error":"#REF!"},null,8239,"ДП \"Донецька залізниця\"","ПАТ\"ДТЕК ДОНЕЦЬКОБЛЕНЕРГО\"","Горловка","РП-26 Вузлова","Увід №2",6,2400,"+"]
[null,{"$error":"#REF!"},null,8240,"ДП \"Донецька залізниця\"","ПАТ\"ДТЕК ДОНЕЦЬКОБЛЕНЕРГО\"","Горловка","РУ-,4 кВ ТП Юг","Юг Петровского",0.4,20,null,"+"]
[null,{"$error":"#REF!"},null,8241,"ДП \"Донецька залізниця\"","ПАТ\"ДТЕК ДОНЕЦЬКОБЛЕНЕРГО\"","Горловка","РУ-,4 кВ ТП Юг","Юг-1",0.4,40,null,"+"]
[null,{"$error":"#REF!"},null,8242,"ДП \"Донецька залізниця\"","ПАТ\"ДТЕК ДОНЕЦЬКОБЛЕНЕРГО\"","Горловка","РУ-,4 кВ ТП Юг","Юг-2",0.4,40,null,"+"]
[null,{"$error":"#REF!"},null,8243,"ДП \"Донецька залізниця\"","ПАТ\"ДТЕК ДОНЕЦЬКОБЛЕНЕРГО\"","Горловка","РУ-,4 кВ ТП Юг","Юг-3",0.4,40,null,"+"]
[null,{"$error":"#REF!"},null,8244,"ДП \"Донецька залізниця\"","ПАТ\"ДТЕК ДОНЕЦЬКОБЛЕНЕРГО\"","Горловка","РУ-,4 кВ ТП Юг","Горловский узел связи",0.4,20,null,"+"]
[null,{"$error":"#REF!"},null,8245,"ДП \"Донецька залізниця\"","ПАТ\"ДТЕК ДОНЕЦЬКОБЛЕНЕРГО\"","Горловка","РУ-,4 кВ ТП Фидерная","ОПП, Школа",0.4,40,null,"+"]
[null,{"$error":"#REF!"},null,8246,"ДП \"Донецька залізниця\"","ПАТ\"ДТЕК ДОНЕЦЬКОБЛЕНЕРГО\"","Горловка","РУ-,4 кВ ТП Промышленная","Жилсектор12рез.(Промышленная)",0.4,1,null,"+"]
[null,{"$error":"#REF!"},null,8247,"ДП \"Донецька залізниця\"","ПАТ\"ДТЕК ДОНЕЦЬКОБЛЕНЕРГО\"","Горловка","РУ-,4 кВ ТП Промышленная","Жилсектор 12(Промышленная)",0.4,1,null,"+"]
[null,{"$error":"#REF!"},null,8248,"ДП \"Донецька залізниця\"","ПАТ\"ДТЕК ДОНЕЦЬКОБЛЕНЕРГО\"","Горловка","РУ-,4 кВ ТП Промышленная","Жилсектор (Козлова)",0.4,1,null,"+"]
[null,{"$error":"#REF!"},null,8249,"ДП \"Донецька залізниця\"","ПАТ\"ДТЕК ДОНЕЦЬКОБЛЕНЕРГО\"","Горловка","РУ-,4 кВ ТП Промышленная","Жилсектор 8 (Промышленная)",0.4,1,null,"+"]
[null,{"$error":"#REF!"},null,8250,"ДП \"Донецька залізниця\"","ПАТ\"ДТЕК ДОНЕЦЬКОБЛЕНЕРГО\"","Горловка","РУ-,4 кВ ТП Промышленная","Жилсектор 10 (Промышленная)",0.4,1,null,"+"]
[null,{"$error":"#REF!"},null,8251,"ДП \"Донецька залізниця\"","ПАТ\"ДТЕК ДОНЕЦЬКОБЛЕНЕРГО\"","Горловка","РУ-,4 кВ ТП Жарова","Жилсектор 2(Жарова)",0.4,1,null,"+"]
[null,{"$error":"#REF!"},null,8252,"ДП \"Донецька залізниця\"","ПАТ\"ДТЕК ДОНЕЦЬКОБЛЕНЕРГО\"","Горловка","РУ-,4 кВ ТП Жарова","Жилсектор 2а (Жарова)",0.4,1,null,"+"]
[null,{"$error":"#REF!"},null,8253,"ДП \"Донецька залізниця\"","ПАТ\"ДТЕК ДОНЕЦЬКОБЛЕНЕРГО\"","Горловка","РУ-,4 кВ ТП Жарова","Жилсектор 2б(Жарова)",0.4,1,null,"+"]
[null,{"$error":"#REF!"},null,8254,"ДП \"Донецька залізниця\"","ПАТ\"ДТЕК ДОНЕЦЬКОБЛЕНЕРГО\"","Горловка","РУ-,4 кВ ТП Жарова","Жилсектор 2в(Жарова)",0.4,1,null,"+"]
[null,{"$error":"#REF!"},null,8255,"ДП \"Донецька залізниця\"","ПАТ\"ДТЕК ДОНЕЦЬКОБЛЕНЕРГО\"","Горловка","РУ-,4 кВ ТП Жарова","Жилсектор 2б рез.(Жарова)",0.4,1,null,"+"]
[null,{"$error":"#REF!"},null,8256,"ДП \"Донецька залізниця\"","ПАТ\"ДТЕК ДОНЕЦЬКОБЛЕНЕРГО\"","Горловка","РУ-,4 кВ ТП Жарова","Жилсектор 2в рез.(Жарова)",0.4,1,null,"+"]
[null,{"$error":"#REF!"},null,8257,"ДП \"Донецька залізниця\"","ПАТ\"ДТЕК ДОНЕЦЬКОБЛЕНЕРГО\"","Горловка","РУ-,4 кВ ТП Жарова","Котельная КП Уголек",0.4,1,null,"+"]
[null,{"$error":"#REF!"},null,8258,"ДП \"Донецька залізниця\"","ПАТ\"ДТЕК ДОНЕЦЬКОБЛЕНЕРГО\"","Горловка","РУ-0,4 кв КТП-13","ЧП Курс",0.4,1,null,"+"]
[null,{"$error":"#REF!"},null,8259,"ДП \"Донецька залізниця\"","ПАТ\"ДТЕК ДОНЕЦЬКОБЛЕНЕРГО\"","Горловка","РУ-0,4 кВ ТП Пропарорчная","Жилсектор",0.4,40,null,"+"]
[null,{"$error":"#REF!"},null,8260,"ДП \"Донецька залізниця\"","ПАТ\"ДТЕК ДОНЕЦЬКОБЛЕНЕРГО\"","Горловка","РУ-0,4 кВ ТП Горка","Жилсектор",0.4,40,null,"+"]
[null,{"$error":"#REF!"},null,8261,"ДП \"Донецька залізниця\"","ПАТ\"ДТЕК ДОНЕЦЬКОБЛЕНЕРГО\"","Горловка","РУ-0,4 кВ ТП Горка","Жилсектор",0.4,120,null,"+"]
[null,{"$error":"#REF!"},null,8262,"ДП \"Донецька залізниця\"","ПАТ\"ДТЕК ДОНЕЦЬКОБЛЕНЕРГО\"","Горловка","РУ-0,4 кВ ТП ТНТС","Жилсектор",0.4,40,null,"+"]
[null,{"$error":"#REF!"},null,8263,"ДП \"Донецька залізниця\"","ПАТ\"ДТЕК ДОНЕЦЬКОБЛЕНЕРГО\"","Горловка","РУ-0,4 кВ ТП АКП","Жилсектор",0.4,40,null,"+"]
[null,{"$error":"#REF!"},null,8264,"ДП \"Донецька залізниця\"","ПАТ\"ДТЕК ДОНЕЦЬКОБЛЕНЕРГО\"","Горловка","РУ-0,4 кВ КТП к-та Новый","Жилсектор",0.4,40,null,"+"]
[null,{"$error":"#REF!"},null,8265,"ДП \"Донецька залізниця\"","ПАТ\"ДТЕК ДОНЕЦЬКОБЛЕНЕРГО\"","Дебальцево","РУ-6 кВ ПС Дебальцево-110","Ф. \"Узел №1\"\\ПС Дебальцево(GSM)",6,7200,"+"]
[null,{"$error":"#REF!"},null,8266,"ДП \"Донецька залізниця\"","ПАТ\"ДТЕК ДОНЕЦЬКОБЛЕНЕРГО\"","Дебальцево","РУ-6 кВ ПС Дебальцево-110","узел 2",6,7200,"+"]
[null,{"$error":"#REF!"},null,8267,"ДП \"Донецька залізниця\"","ПАТ\"ДТЕК ДОНЕЦЬКОБЛЕНЕРГО\"","Дебальцево","РУ-6 кВ ПС Дебальцево-110","Вокзал","6",3600,"+"]
[null,{"$error":"#REF!"},null,8268,"ДП \"Донецька залізниця\"","ПАТ\"ДТЕК ДОНЕЦЬКОБЛЕНЕРГО\"","Дебальцево","РУ-10 кВ Дебальцево-Тяговая","тяг.Дебальцево в.1","110",16000,"+"]
[null,{"$error":"#REF!"},null,8269,"ДП \"Донецька залізниця\"","ПАТ\"ДТЕК ДОНЕЦЬКОБЛЕНЕРГО\"","Дебальцево","РУ-10 кВ Дебальцево-Тяговая","тяг.Дебальцево в.2","110",16000,"+"]
[null,{"$error":"#REF!"},null,8270,"ДП \"Донецька залізниця\"","ПАТ\"ДТЕК ДОНЕЦЬКОБЛЕНЕРГО\"","Дебальцево","РУ-10 кВ Углегорск-Тяговая","Углегорск тяг.в-1","110",20000,"+"]
[null,{"$error":"#REF!"},null,8271,"ДП \"Донецька залізниця\"","ПАТ\"ДТЕК ДОНЕЦЬКОБЛЕНЕРГО\"","Дебальцево","РУ-10 кВ Углегорск-Тяговая","Углегорск тяг.в-2","110",20000,"+"]
[null,{"$error":"#REF!"},null,8272,"ДП \"Донецька залізниця\"","ПАТ\"ДТЕК ДОНЕЦЬКОБЛЕНЕРГО\"","Дебальцево","ТП-холодильник","банно-прачечный комб.( ТМ-250 кВА- БАНЯ)","6",40,"+"]
[null,{"$error":"#REF!"},null,8273,"ДП \"Донецька залізниця\"","ПАТ\"ДТЕК ДОНЕЦЬКОБЛЕНЕРГО\"","Дебальцево","Углегорск питьевая(Насосная)","Углегорск питьевая( Скважина Углегорск)","0,4",1,"+"]
[null,{"$error":"#REF!"},null,8274,"ДП \"Донецька залізниця\"","ПАТ\"ДТЕК ДОНЕЦЬКОБЛЕНЕРГО\"","Дебальцево","свинокомплекс 2-53-90","свинокомплекс 2-53-90","0,4",1,"+"]
[null,{"$error":"#REF!"},null,8275,"ДП \"Донецька залізниця\"","ПАТ\"ДТЕК ДОНЕЦЬКОБЛЕНЕРГО\"","Дебальцево","общежитие вв2","общежитие вв2(ТЧ-10)",0.4,1,"+"]
[null,{"$error":"#REF!"},null,8276,"ДП \"Донецька залізниця\"","ПАТ\"ДТЕК ДОНЕЦЬКОБЛЕНЕРГО\"","Дебальцево","ДК","ДК",0.4,60,"+"]
[null,{"$error":"#REF!"},null,8277,"ДП \"Донецька залізниця\"","ПАТ\"ДТЕК ДОНЕЦЬКОБЛЕНЕРГО\"","Дебальцево","РУ-0,4 кВ ТП-70","Дом связи вв2 - резерв",0.4,1,"+"]
[null,{"$error":"#REF!"},null,8278,"ДП \"Донецька залізниця\"","ПАТ\"ДТЕК ДОНЕЦЬКОБЛЕНЕРГО\"","Дебальцево","ТП-дом связи","Дом связи вв1 - основной",6,1,"+"]
[null,{"$error":"#REF!"},null,8279,"ДП \"Донецька залізниця\"","ПАТ\"ДТЕК ДОНЕЦЬКОБЛЕНЕРГО\"","Дебальцево","котельн. спорткомплекса","котельн. спорткомплекса",0.4,40,"+"]
[null,{"$error":"#REF!"},null,8280,"ДП \"Донецька залізниця\"","ПАТ\"ДТЕК ДОНЕЦЬКОБЛЕНЕРГО\"","Дебальцево","ПЧЛ-5 адм.8 Марта(ПЧЛ)","ПЧЛ-5 адм.8 Марта(Админ.здание)",0.4,1,"+"]
[null,{"$error":"#REF!"},null,8281,"ДП \"Донецька залізниця\"","ПАТ\"ДТЕК ДОНЕЦЬКОБЛЕНЕРГО\"","Дебальцево","Спорткорпус","Спорткорпус",0.4,20,"+"]
[null,{"$error":"#REF!"},null,8282,"ДП \"Донецька залізниця\"","ПАТ\"ДТЕК ДОНЕЦЬКОБЛЕНЕРГО\"","Дебальцево","Автоколонна г.Деб-во( Артемовск)","Автоколонна г.Деб-во",6,1,"+"]
[null,{"$error":"#REF!"},null,8283,"ДП \"Донецька залізниця\"","ПАТ\"ДТЕК ДОНЕЦЬКОБЛЕНЕРГО\"","Дебальцево","ПЧЛ-5 контора","ПЧЛ-5 контора",0.4,1,"+"]
[null,{"$error":"#REF!"},null,8284,"ДП \"Донецька залізниця\"","ПАТ\"ДТЕК ДОНЕЦЬКОБЛЕНЕРГО\"","Дебальцево","поликлиника","поликлиника",0.4,1,"+"]
[null,{"$error":"#REF!"},null,8285,"ДП \"Донецька залізниця\"","ПАТ\"ДТЕК ДОНЕЦЬКОБЛЕНЕРГО\"","Дебальцево","РУ-35 кВ в ПС Дебальцево 110","присоединение 35 кВ \"Фидерная\"1",0.4,7000,"+"]
[null,{"$error":"#REF!"},null,8286,"ДП \"Донецька залізниця\"","ПАТ\"ДТЕК ДОНЕЦЬКОБЛЕНЕРГО\"","Дебальцево","РУ-0,4кВ КТПНС №1","котельная Дома связи вв.№1",6,30,"+"]
[null,{"$error":"#REF!"},null,8287,"ДП \"Донецька залізниця\"","ПАТ\"ДТЕК ДОНЕЦЬКОБЛЕНЕРГО\"","Дебальцево","РУ-0,4кВ КТПНС №2","котельная Дома связи вв.№2",6,30,"+"]
[null,{"$error":"#REF!"},null,8288,"ДП \"Донецька залізниця\"","ПАТ\"ДТЕК ДОНЕЦЬКОБЛЕНЕРГО\"","Дебальцево","РУ-6 кВ РП-котельная","109 кв.дом ул. Ленина",6,1800,"+","+"]
[null,{"$error":"#REF!"},null,8289,"ДП \"Донецька залізниця\"","ПАТ\"ДТЕК ДОНЕЦЬКОБЛЕНЕРГО\"","Дебальцево","РУ-0,4кВ ТП-39","ТП-39",6,40,null,"+"]
[null,{"$error":"#REF!"},null,8290,"ДП \"Донецька залізниця\"","ПАТ\"ДТЕК ДОНЕЦЬКОБЛЕНЕРГО\"","Дебальцево","РУ-0,4кВ ТП-перекачка","насел. от перекачки (поселок)",0.4,1,null,"+"]
[null,{"$error":"#REF!"},null,8291,"ДП \"Донецька залізниця\"","ПАТ\"ДТЕК ДОНЕЦЬКОБЛЕНЕРГО\"","Дебальцево","РУ-0,4кВ ТП-34","ТП-34",6,40,null,"+"]
[null,{"$error":"#REF!"},null,8292,"ДП \"Донецька залізниця\"","ПАТ\"ДТЕК ДОНЕЦЬКОБЛЕНЕРГО\"","Дебальцево","РУ-0,4кВ ТП-55","ТП-55",6,40,null,"+"]
[null,{"$error":"#REF!"},null,8293,"ДП \"Донецька залізниця\"","ПАТ\"ДТЕК ДОНЕЦЬКОБЛЕНЕРГО\"","Дебальцево","РУ-0,4кВ ТП-17","ТП-17",6,40,null,"+"]
[null,{"$error":"#REF!"},null,8294,"ДП \"Донецька залізниця\"","ПАТ\"ДТЕК ДОНЕЦЬКОБЛЕНЕРГО\"","Дебальцево","РУ-0,4кВ ТП\"столовая-10\"","Путевая,12-19,25,26",0.4,40,null,"+"]
[null,{"$error":"#REF!"},null,8295,"ДП \"Донецька залізниця\"","ПАТ\"ДТЕК ДОНЕЦЬКОБЛЕНЕРГО\"","Дебальцево","РУ-0,4 кВ ПС Фидерная","дом 201",0.4,40,null,"+"]
[null,{"$error":"#REF!"},null,8296,"ДП \"Донецька залізниця\"","ПАТ\"ДТЕК ДОНЕЦЬКОБЛЕНЕРГО\"","Дебальцево","РУ-0,4 кВ ПС Фидерная","90 кв. дом №1(Бестужева,3)",0.4,40,null,"+"]
[null,{"$error":"#REF!"},null,8297,"ДП \"Донецька залізниця\"","ПАТ\"ДТЕК ДОНЕЦЬКОБЛЕНЕРГО\"","Дебальцево","РУ-0,4 кВ ПС Фидерная","90 кв. дом №2(Узловая,44)",0.4,60,null,"+"]
[null,{"$error":"#REF!"},null,8298,"ДП \"Донецька залізниця\"","ПАТ\"ДТЕК ДОНЕЦЬКОБЛЕНЕРГО\"","Дебальцево","РУ-6 кВ ПС Фидерная","ТП-29,49",6,900,null,"+"]
[null,{"$error":"#REF!"},null,8299,"ДП \"Донецька залізниця\"","ПАТ\"ДТЕК ДОНЕЦЬКОБЛЕНЕРГО\"","Дебальцево","РУ-6 кВ ПС Фидерная","ТП-35,36",6,1200,null,"+"]
[null,{"$error":"#REF!"},null,8300,"ДП \"Донецька залізниця\"","ПАТ\"ДТЕК ДОНЕЦЬКОБЛЕНЕРГО\"","Дебальцево","РУ-0,4 кВ ТП\"столовая-9\"","дома Путевая,1-11",0.4,40,null,"+"]
[null,{"$error":"#REF!"},null,8301,"ДП \"Донецька залізниця\"","ПАТ\"ДТЕК ДОНЕЦЬКОБЛЕНЕРГО\"","Дебальцево","РЩ-0,4 кВ.Бытовой корпус ДС сорт.","дома 50 лет Октября,д.18",0.4,1,null,"+"]
[null,{"$error":"#REF!"},null,8302,"ДП \"Донецька залізниця\"","ПАТ\"ДТЕК ДОНЕЦЬКОБЛЕНЕРГО\"","Дебальцево","РУ-0,4 кВ ТП\"Привокзальное\"","ул.Ленина,10",0.4,20,null,"+"]
[null,{"$error":"#REF!"},null,8303,"ДП \"Донецька залізниця\"","ПАТ\"ДТЕК ДОНЕЦЬКОБЛЕНЕРГО\"","Дебальцево","РУ-6 кВ ТП\"Привокзальное\"","70 кв. дом",6,1200,null,"+"]
[null,{"$error":"#REF!"},null,8304,"ДП \"Донецька залізниця\"","ПАТ\"ДТЕК ДОНЕЦЬКОБЛЕНЕРГО\"","Дебальцево","РУ-0,4 кВ ТП\"ЦПР пасс.\"","ул.Мокиевской",0.4,60,null,"+"]
[null,{"$error":"#REF!"},null,8305,"ДП \"Донецька залізниця\"","ПАТ\"ДТЕК ДОНЕЦЬКОБЛЕНЕРГО\"","Дебальцево","РУ-0,4 кВ РП-котельная","ул.Ленина,д.32,34а,б",0.4,40,null,"+"]
[null,{"$error":"#REF!"},null,8306,"ДП \"Донецька залізниця\"","ПАТ\"ДТЕК ДОНЕЦЬКОБЛЕНЕРГО\"","Дебальцево","РУ-0,4 кВ РП-котельная","ул.Ленина,д.18-28","0,4",40,null,"+"]
[null,{"$error":"#REF!"},null,8307,"ДП \"Донецька залізниця\"","ПАТ\"ДТЕК ДОНЕЦЬКОБЛЕНЕРГО\"","Дебальцево","РУ-10 кВ Дебальцево-Тяговая","к-з Новогригоровский","10",1500,null,"+"]
[null,{"$error":"#REF!"},null,8308,"ДП \"Донецька залізниця\"","ПАТ\"ДТЕК ДОНЕЦЬКОБЛЕНЕРГО\"","Дебальцево","РУ-10 кВ Дебальцево-Тяговая","РП-2","10",4000,null,"+"]
[null,{"$error":"#REF!"},null,8309,"ДП \"Донецька залізниця\"","ПАТ\"ДТЕК ДОНЕЦЬКОБЛЕНЕРГО\"","Дебальцево","РУ-0,4 кВ ТП-32","ТП-32","10",40,null,"+"]
[null,{"$error":"#REF!"},null,8310,"ДП \"Донецька залізниця\"","ПАТ\"ДТЕК ДОНЕЦЬКОБЛЕНЕРГО\"","Дебальцево","РУ-0,4 кВ ТП\"столовая ПМС\"","котельн. Пос. Фестивальный","0,4",40,null,"+"]
[null,{"$error":"#REF!"},null,8311,"ДП \"Донецька залізниця\"","ПАТ\"ДТЕК ДОНЕЦЬКОБЛЕНЕРГО\"","Дебальцево","РУ-0,4 кВ ТП\"столовая ПМС\"","ул.Курчатова,д.78","0,4",20,null,"+"]
[null,{"$error":"#REF!"},null,8312,"ДП \"Донецька залізниця\"","ПАТ\"ДТЕК ДОНЕЦЬКОБЛЕНЕРГО\"","Дебальцево","РУ-0,4 кВ ТП\"столовая ПМС\"","ул.Курчатова,д.80","0,4",20,null,"+"]
[null,{"$error":"#REF!"},null,8313,"ДП \"Донецька залізниця\"","ПАТ\"ДТЕК ДОНЕЦЬКОБЛЕНЕРГО\"","Дебальцево","РУ-0,4 кВ ТП\"столовая ПМС\"","ул.Курчатова,д.82","0,4",20,null,"+"]
[null,{"$error":"#REF!"},null,8314,"ДП \"Донецька залізниця\"","ПАТ\"ДТЕК ДОНЕЦЬКОБЛЕНЕРГО\"","Дебальцево","РУ-0,4 кВ ТП\"столовая ПМС\"","ул. Курчатова,д.84,86,88","0,4",80,null,"+"]
[null,{"$error":"#REF!"},null,8315,"ДП \"Донецька залізниця\"","ПАТ\"ДТЕК ДОНЕЦЬКОБЛЕНЕРГО\"","Дебальцево","РУ-0,4 кВ ТП\"клуб ПМС\"","ул.Курчатова,д.9,11-1,11-2","0,4",80,null,"+"]
[null,{"$error":"#REF!"},null,8316,"ДП \"Донецька залізниця\"","ПАТ\"ДТЕК ДОНЕЦЬКОБЛЕНЕРГО\"","Дебальцево","РЩ-0,4 КВ Быт. Комбинат ПМС-9","п.Метеорологический","0,4",1,null,"+"]
[null,{"$error":"#REF!"},null,8317,"ДП \"Донецька залізниця\"","ПАТ\"ДТЕК ДОНЕЦЬКОБЛЕНЕРГО\"","Дебальцево"," РУ-0,4 кВ ТП\"ЦРП ВЧД\"","ул.Курчатова,д.90","0,4",40,null,"+"]
[null,{"$error":"#REF!"},null,8318,"ДП \"Донецька залізниця\"","ПАТ\"ДТЕК ДОНЕЦЬКОБЛЕНЕРГО\"","Дебальцево","РУ-0,4 кВ ТП\"231 км\"","население 231 км","0,4",40,null,"+"]
[null,{"$error":"#REF!"},null,8319,"ДП \"Донецька залізниця\"","ПАТ\"ДТЕК ДОНЕЦЬКОБЛЕНЕРГО\"","Дебальцево","РУ-0,4 кВ\"ЦРП-Центральное\""," нас.ул.Димитрова 8-е Марта","0,4",40,null,"+"]
[null,{"$error":"#REF!"},null,8320,"ДП \"Донецька залізниця\"","ПАТ\"ДТЕК ДОНЕЦЬКОБЛЕНЕРГО\"","Дебальцево","РУ-0,4 кВ\"ЦРП-Центральное\"","ул.50 лет Октября","0,4",40,null,"+"]
[null,{"$error":"#REF!"},null,8321,"ДП \"Донецька залізниця\"","ПАТ\"ДТЕК ДОНЕЦЬКОБЛЕНЕРГО\"","Дебальцево","ТП ЭЦ ЗО","ул. Полтавская","0,4",30,null,"+"]
[null,{"$error":"#REF!"},null,8322,"ДП \"Донецька залізниця\"","ПАТ\"ДТЕК ДОНЕЦЬКОБЛЕНЕРГО\"","Дебальцево","РЩ-0,4кВ. Школа №7","Общеобразов.школа №7","0,4",1,null,"+"]
[null,{"$error":"#REF!"},null,8323,"ДП \"Донецька залізниця\"","ПАТ\"ДТЕК ДОНЕЦЬКОБЛЕНЕРГО\"","Дебальцево","ТП ПДМ","Вергулевка(ТП-16,88)",6,480,null,"+"]
[null,{"$error":"#REF!"},null,8324,"ДП \"Донецька залізниця\"","ПАТ\"ДТЕК ДОНЕЦЬКОБЛЕНЕРГО\"","Дебальцево","РУ-10 кВ Углегорск-Тяговая","с-з Горловский",10,2000,null,"+"]
[null,{"$error":"#REF!"},null,8325,"ДП \"Донецька залізниця\"","ПАТ\"ДТЕК ДОНЕЦЬКОБЛЕНЕРГО\"","Дебальцево"," ТП станции Байрак","население ст.Байрак",0.4,1,null,"+"]
[null,{"$error":"#REF!"},null,8326,"ДП \"Донецька залізниця\"","ПАТ\"ДТЕК ДОНЕЦЬКОБЛЕНЕРГО\"","Дебальцево","РУ-0,4 кВ ТП-5 Дон.ж/д","ул.Постышева,д.19,21,23,25",0.4,60,null,"+"]
[null,{"$error":"#REF!"},null,8327,"ДП \"Донецька залізниця\"","ПАТ\"ДТЕК ДОНЕЦЬКОБЛЕНЕРГО\"","Дебальцево"," РУ-0,4 кВ КТП-9 Дон.ж/д","ул.Донецкая",0.4,1,null,"+"]
[null,{"$error":"#REF!"},null,8328,"ДП \"Донецька залізниця\"","ПАТ\"ДТЕК ДОНЕЦЬКОБЛЕНЕРГО\"","Дебальцево","РУ-0,4 кВ ТП ст.Булавин","нас. ст. Булавин",0.4,1,null,"+"]
[null,{"$error":"#REF!"},null,8329,"ДП \"Донецька залізниця\"","ПАТ\"ДТЕК ДОНЕЦЬКОБЛЕНЕРГО\"","Дебальцево","ТП-холодильник РЩ -0,4 кВ на опоре","население бух(ул.Кооперативная)",0.4,1,null,"+"]
[null,{"$error":"#REF!"},null,8330,"ДП \"Донецька залізниця\"","ПАТ\"ДТЕК ДОНЕЦЬКОБЛЕНЕРГО\"","Дебальцево","ПС Восход","Восход ввод №1 35 кВ","35",10500,null,"+"]
[null,{"$error":"#REF!"},null,8331,"ДП \"Донецька залізниця\"","ПАТ\"ДТЕК ДОНЕЦЬКОБЛЕНЕРГО\"","Дебальцево","РУ-0,4 кВ ПС Фидерная","Кот.Космонавтов","0,4",20,null,"+"]
[null,{"$error":"#REF!"},null,8332,"ДП \"Донецька залізниця\"","ПАТ\"ДТЕК ДОНЕЦЬКОБЛЕНЕРГО\"","Дебальцево","РУ-35 кВ в ПС Дебальцево 110","присоединение 35 кВ \"Фидерная\"1","35",7000,null,"+"]
[null,{"$error":"#REF!"},null,8333,"ДП \"Донецька залізниця\"","ПАТ\"ДТЕК ДОНЕЦЬКОБЛЕНЕРГО\"","Дебальцево","РЩ-0,4 кВ. Котельная 140","прис. Котельная 140(Теплосеть)","0,4",80,null,"+"]
[null,{"$error":"#REF!"},null,8334,"ДП \"Донецька залізниця\"","ПАТ\"ДТЕК ДОНЕЦЬКОБЛЕНЕРГО\"","Щебенка","Щебінка тягова-110 щитова","В-1 кВ \"Очисні\"   ",110,132000,"+","+"]
[null,{"$error":"#REF!"},null,8335,"ДП \"Донецька залізниця\"","ПАТ\"ДТЕК ДОНЕЦЬКОБЛЕНЕРГО\"","Пантелеймоновка","Пантелейм.тяг.-110 щитова","  В-1 Т-1",10,20000,"+"]
[null,{"$error":"#REF!"},null,8336,"ДП \"Донецька залізниця\"","ПАТ\"ДТЕК ДОНЕЦЬКОБЛЕНЕРГО\"","Пантелеймоновка","Пантелейм.тяг.-110 щитова","  В-2 Т-2",10,20000,"+"]
[null,{"$error":"#REF!"},null,8337,"ДП \"Донецька залізниця\"","ПАТ\"ДТЕК ДОНЕЦЬКОБЛЕНЕРГО\"","Пантелеймоновка","Пантелейм.тяг.-110 щитова","Л1-35 “ ПВЗ”-1           ","35",28000,"+","+"]
[null,{"$error":"#REF!"},null,8338,"ДП \"Донецька залізниця\"","ПАТ\"ДТЕК ДОНЕЦЬКОБЛЕНЕРГО\"","Пантелеймоновка","Пантелейм.тяг.-110 щитова","Л2-35 “ ПВЗ”-2","35",28000,"+","+"]
[null,{"$error":"#REF!"},null,8339,"ДП \"Донецька залізниця\"","ПАТ\"ДТЕК ДОНЕЦЬКОБЛЕНЕРГО\"","Горловка","Горлівка-110 щитова","Горлівка тягова - 1","35 ",10500,"+"]
[null,{"$error":"#REF!"},null,8340,"ДП \"Донецька залізниця\"","ПАТ\"ДТЕК ДОНЕЦЬКОБЛЕНЕРГО\"","Горловка","Горлівка-110 щитова","Горлівка тягова - 2","35 ",21000,"+"]
[null,{"$error":"#REF!"},null,8341,"ДП \"Донецька залізниця\"","ПАТ\"ДТЕК ДОНЕЦЬКОБЛЕНЕРГО\"","Горловка","ТП Насосна \"Жилколгосп\"","Пантелеймонівка насосна","0,4",20,"+"]
[null,{"$error":"#REF!"},null,8342,"ДП \"Донецька залізниця\"","ПАТ\"ДТЕК ДОНЕЦЬКОБЛЕНЕРГО\"","Горловка","ТП-170 дитсадокРУ-0,4кВ ","В-1 Т-1",0.4,80,"+"]
[null,{"$error":"#REF!"},null,8343,"ДП \"Донецька залізниця\"","ПАТ\"ДТЕК ДОНЕЦЬКОБЛЕНЕРГО\"","Горловка","Пантелейм.тяг.-110 РУ-10кВ","“ЖБІ-1”",10,4000,null,"+"]
[null,{"$error":"#REF!"},null,8344,"ДП \"Донецька залізниця\"","ПАТ\"ДТЕК ДОНЕЦЬКОБЛЕНЕРГО\"","Горловка","Пантелейм.тяг.-110 РУ-10кВ","“ЖБІ-2” ",10,4000,null,"+"]
[null,{"$error":"#REF!"},null,8345,"ДП \"Донецька залізниця\"","ПАТ\"ДТЕК ДОНЕЦЬКОБЛЕНЕРГО\"","Горловка","ТП-8 ВолинцевеРУ-0,4кВ ","вул. Локомотивна ",0.4,40,null,"+"]
[null,{"$error":"#REF!"},null,8346,"ДП \"Донецька залізниця\"","ПАТ\"ДТЕК ДОНЕЦЬКОБЛЕНЕРГО\"","Дебальцево","РУ-6 кв. ПС Никишино","ст.Кумшацкий",6,600,"+"]
[null,{"$error":"#REF!"},null,8347,"ДП \"Донецька залізниця\"","ПАТ\"ДТЕК ДОНЕЦЬКОБЛЕНЕРГО\"","Дебальцево","РУ-0,4 кв. ТП - Горняк ","ст.Горняк","6",1,"+"]
[null,{"$error":"#REF!"},null,8348,"ДП \"Донецька залізниця\"","ПАТ\"ДТЕК ДОНЕЦЬКОБЛЕНЕРГО\"","Дебальцево","ПЛ-0,4кВ \"ТП-280-сов.Ольховацкий\"","Переїзд 5 км Редкодуб-ш.Ольховатська-1",0.4,1,"+"]
[null,{"$error":"#REF!"},null,8349,"ДП \"Донецька залізниця\"","ПАТ\"ДТЕК ДОНЕЦЬКОБЛЕНЕРГО\"","Дебальцево","ПЛ-0,4кВ \"ТП-288-сов.Ольховацкий\"","Переїзд 5 км Редкодуб-ш.Ольховатська-2",0.4,"-","+"]
[null,{"$error":"#REF!"},null,8350,"ДП \"Донецька залізниця\"","ПАТ\"ДТЕК ДОНЕЦЬКОБЛЕНЕРГО\"","Дебальцево","РУ-0,4 кв. ТП Редкодуб","ст.Редкодуб",0.4,1,"+"]
[null,{"$error":"#REF!"},null,8351,"ДП \"Донецька залізниця\"","ПАТ\"ДТЕК ДОНЕЦЬКОБЛЕНЕРГО\"","Дебальцево","РЩ-0,4кв. Водокачки","водокачка ст.Рассыпная","6",1,"+"]
[null,{"$error":"#REF!"},null,8352,"ДП \"Донецька залізниця\"","ПАТ\"ДТЕК ДОНЕЦЬКОБЛЕНЕРГО\"","Дебальцево","ПЛ-0,4кВ \"КТП-277/250-ф.2\"Шахтарського РЕМ","переезд 10 км.",0.4,1,"+"]
[null,{"$error":"#REF!"},null,8353,"ДП \"Донецька залізниця\"","ПАТ\"ДТЕК ДОНЕЦЬКОБЛЕНЕРГО\"","Дебальцево","ТП С.Бродская РУ-0,4кв.","ст.Бродская","6",60,"+"]
[null,{"$error":"#REF!"},null,8354,"ДП \"Донецька залізниця\"","ПАТ\"ДТЕК ДОНЕЦЬКОБЛЕНЕРГО\"","Дебальцево","КРУН ст. С. Бродская","ст.Бродская",6,1200,"+"]
[null,{"$error":"#REF!"},null,8355,"ДП \"Донецька залізниця\"","ПАТ\"ДТЕК ДОНЕЦЬКОБЛЕНЕРГО\"","Дебальцево","РУ-0.4кВ.МТП  Мочалинский","ст.Мочалинский",6,1,"+"]
[null,{"$error":"#REF!"},null,8356,"ДП \"Донецька залізниця\"","ПАТ\"ДТЕК ДОНЕЦЬКОБЛЕНЕРГО\"","Дебальцево","ПЛ-0,4кВ \"КТП-349/250-ф.2\"Шахтарського сільського РЕМ","Переїзд 3 км КПП Дронове освітлення",0.4,1,"+"]
[null,{"$error":"#REF!"},null,8357,"ДП \"Донецька залізниця\"","ПАТ\"ДТЕК ДОНЕЦЬКОБЛЕНЕРГО\"","Дебальцево","РЩ-0,23кв. На переезде","переезд 15 км.",0.4,1,"+"]
[null,{"$error":"#REF!"},null,8358,"ДП \"Донецька залізниця\"","ПАТ\"ДТЕК ДОНЕЦЬКОБЛЕНЕРГО\"","Дебальцево","Котельная \" Торез-хлеб\"","переезд 3 км.Воскресенская-ш27",0.4,1,"+"]
[null,{"$error":"#REF!"},null,8359,"ДП \"Донецька залізниця\"","ПАТ\"ДТЕК ДОНЕЦЬКОБЛЕНЕРГО\"","Дебальцево","РУ-0,4кв.ТП-179","Весовая ст.С-Бродская",0.4,1,"+"]
[null,{"$error":"#REF!"},null,8360,"ДП \"Донецька залізниця\"","ПАТ\"ДТЕК ДОНЕЦЬКОБЛЕНЕРГО\"","Дебальцево","РУ-0,4 кв.ТП-9","ст.Бункерная",0.4,1,"+"]
[null,{"$error":"#REF!"},null,8361,"ДП \"Донецька залізниця\"","ПАТ\"ДТЕК ДОНЕЦЬКОБЛЕНЕРГО\"","Дебальцево","РЩ-0,23кв.переезд","переезд 1 км ст.Бункерная",0.4,1,"+"]
[null,{"$error":"#REF!"},null,8362,"ДП \"Донецька залізниця\"","ПАТ\"ДТЕК ДОНЕЦЬКОБЛЕНЕРГО\"","Дебальцево","РЩ-0,23кв.переезд","переезд 21 км ст.Бункерная",0.4,1,"+"]
[null,{"$error":"#REF!"},null,8363,"ДП \"Донецька залізниця\"","ПАТ\"ДТЕК ДОНЕЦЬКОБЛЕНЕРГО\"","Дебальцево","РУ-6кв.ПС 3 Бис","ст.Пелагеевский",6,3600,"+"]
[null,{"$error":"#REF!"},null,8364,"ДП \"Донецька залізниця\"","ПАТ\"ДТЕК ДОНЕЦЬКОБЛЕНЕРГО\"","Дебальцево","ПЛ-0,4кВ \"КТП-350/250-ф.2\"Шахтарського РЕМ","Переїзд 2 км КПП Дронове-1",0.4,1,"+"]
[null,{"$error":"#REF!"},null,8365,"ДП \"Донецька залізниця\"","ПАТ\"ДТЕК ДОНЕЦЬКОБЛЕНЕРГО\"","Дебальцево","ПЛ-0,4кВ \"ТП-195-сел. Дронове\"Торезького РЕМ","Переїзд 2 км КПП Дронове-2",0.4,1,"+"]
[null,{"$error":"#REF!"},null,8366,"ДП \"Донецька залізниця\"","ПАТ\"ДТЕК ДОНЕЦЬКОБЛЕНЕРГО\"","Дебальцево","РУ-0,4кВ МТП ст.Воскресенска","ст. Воскресенская",0.4,1,"+"]
[null,{"$error":"#REF!"},null,8367,"ДП \"Донецька залізниця\"","ПАТ\"ДТЕК ДОНЕЦЬКОБЛЕНЕРГО\"","Дебальцево","РУ-0,4кв.КТП  НС Рассыпная","ст.Рассыпная",0.4,1,"+"]
[null,{"$error":"#REF!"},null,8368,"ДП \"Донецька залізниця\"","ПАТ\"ДТЕК ДОНЕЦЬКОБЛЕНЕРГО\"","Дебальцево","ПЛ-0,4кВ \"ТП-162-Дітсадок\"","Переїзд 2 км ст.Пелагіївка -шахта Лісна №1",0.4,1,"+"]
[null,{"$error":"#REF!"},null,8369,"ДП \"Донецька залізниця\"","ПАТ\"ДТЕК ДОНЕЦЬКОБЛЕНЕРГО\"","Дебальцево","ПЛ-0,4кВ \"ТП-160-Гірнопромислове\"","Переїзд 2 км ст.Пелагіївка -шахта Лісна №2",0.4,1,"+"]
[null,{"$error":"#REF!"},null,8370,"ДП \"Донецька залізниця\"","ПАТ\"ДТЕК ДОНЕЦЬКОБЛЕНЕРГО\"","Дебальцево","РЩ-0,23кв.переезд","Переезд 1 км.Воскр.ш.Киселева",0.4,1,"+"]
[null,{"$error":"#REF!"},null,8371,"ДП \"Донецька залізниця\"","ПАТ\"ДТЕК ДОНЕЦЬКОБЛЕНЕРГО\"","Дебальцево","РЩ-0,23кв. Переезд","Переезд 7 км. Ш.Объединенная",0.4,1,"+"]
[null,{"$error":"#REF!"},null,8372,"ДП \"Донецька залізниця\"","ПАТ\"ДТЕК ДОНЕЦЬКОБЛЕНЕРГО\"","Дебальцево","РЩ-0,23кв. Переезд","Переезд 1 км.ш.№27",0.4,1,"+"]
[null,{"$error":"#REF!"},null,8373,"ДП \"Донецька залізниця\"","ПАТ\"ДТЕК ДОНЕЦЬКОБЛЕНЕРГО\"","Дебальцево","Тор.РЭС ВЛ-0,23кв.пос.","Переезд 3 км.Воскрес.-ш.27",0.4,1,"+"]
[null,{"$error":"#REF!"},null,8374,"ДП \"Донецька залізниця\"","ПАТ\"ДТЕК ДОНЕЦЬКОБЛЕНЕРГО\"","Дебальцево","РЩ-0,23кв.переезд","ф.Переезд 2 км Бункерная-2 БИС","6",1,"+"]
[null,{"$error":"#REF!"},null,8375,"ДП \"Донецька залізниця\"","ПАТ\"ДТЕК ДОНЕЦЬКОБЛЕНЕРГО\"","Дебальцево","ТП Кумшацкий РУ-0,4кв.","поселок Кумшацкий","0,4",30,null,"+"]
[null,{"$error":"#REF!"},null,8376,"ДП \"Донецька залізниця\"","ПАТ\"ДТЕК ДОНЕЦЬКОБЛЕНЕРГО\"","Дебальцево","ТП С.Бродская РУ-0,4кв.","поселок ст.С.Бродская","0,4",40,null,"+"]
[null,{"$error":"#REF!"},null,8377,"ДП \"Донецька залізниця\"","ПАТ\"ДТЕК ДОНЕЦЬКОБЛЕНЕРГО\"","Дебальцево","РУ-0,4кв.КТП Мочалино","поселок Мочалинский","0,4",1,null,"+"]
[null,{"$error":"#REF!"},null,8378,"ДП \"Донецька залізниця\"","ПАТ\"ДТЕК ДОНЕЦЬКОБЛЕНЕРГО\"","Дебальцево","РУ-0,4кв.ТП Пелагеевка","поселок Пелагеевский","0,4",1,null,"+"]
[null,{"$error":"#REF!"},null,8379,"ДП \"Донецька залізниця\"","ПАТ\"ДТЕК ДОНЕЦЬКОБЛЕНЕРГО\"","Дебальцево","РУ-0,4кв. ТП ДС Торез","Население жил.дом №1","0,4",1,null,"+"]
[null,{"$error":"#REF!"},null,8380,"ДП \"Донецька залізниця\"","ПАТ\"ДТЕК ДОНЕЦЬКОБЛЕНЕРГО\"","Дебальцево","РУ-0,4кв. ТП  ПЧ","Жилой дом №2","0,4",40,null,"+"]
[null,{"$error":"#REF!"},null,8381,"ДП \"Донецька залізниця\"","ПАТ\"ДТЕК ДОНЕЦЬКОБЛЕНЕРГО\"","Дебальцево","РЩ-0,4кв. ТП ДС Торез( на Фасаде)","Жилой дом №3","0,4",1,null,"+"]
[null,{"$error":"#REF!"},null,8382,"ДП \"Донецька залізниця\"","ПАТ\"ДТЕК ДОНЕЦЬКОБЛЕНЕРГО\"","Дебальцево","РУ-0,4кв.ТП Дроново","Население ст.Дроново","0,4",1,null,"+"]
[null,{"$error":"#REF!"},null,8383,"ДП \"Донецька залізниця\"","ПАТ\"ДТЕК ДОНЕЦЬКОБЛЕНЕРГО\"","Дебальцево","РУ-0,4кв.КТП  НС Рассыпная","поселок Рассыпная","0,4",1,null,"+"]
[null,{"$error":"#REF!"},null,8384,"ДП \"Донецька залізниця\"","ПАТ\"ДТЕК ДОНЕЦЬКОБЛЕНЕРГО\"","Ханженково","ПЛ -35 кВ“ХСПКЗ”-Ханженкове тягова","В-1 \"ХСПКЗ\" 35 кВ \\ЭЧЭ Ханженково 35 кВ\\703",35,"21000","+"]
[null,{"$error":"#REF!"},null,8385,"ДП \"Донецька залізниця\"","ПАТ\"ДТЕК ДОНЕЦЬКОБЛЕНЕРГО\"","Ханженково","ПЛ-35 Єкатеринівка-Ханженкове тягова","В-2 \"Екатериновка\" 35 кВ\\ЭЧЭ Ханженково\\703",35,"21000","+"]
[null,{"$error":"#REF!"},null,8386,"ДП \"Донецька залізниця\"","ПАТ\"ДТЕК ДОНЕЦЬКОБЛЕНЕРГО\"","Криничная","ВВ №1-110кВ Макіївка-Кринична тягова","В-1 Т-1 110 кВ \\ЭЧЭ Криничная\\704",110,"66000","+"]
[null,{"$error":"#REF!"},null,8387,"ДП \"Донецька залізниця\"","ПАТ\"ДТЕК ДОНЕЦЬКОБЛЕНЕРГО\"","Криничная","ВВ №2-110кВ Макіївка-Кринична тягова","В-2 Т-2 110 кВ \\ЭЧЭ Криничная\\704",110,"66000","+"]
[null,{"$error":"#REF!"},null,8388,"ДП \"Донецька залізниця\"","ПАТ\"ДТЕК ДОНЕЦЬКОБЛЕНЕРГО\"","Квашино","ПС-110 кВ \"Ждановская\"","Зуевский переезд/РЩ 0,23 Зуевский переезд\\721","0,4","1","+"]
[null,{"$error":"#REF!"},null,8389,"ДП \"Донецька залізниця\"","ПАТ\"ДТЕК ДОНЕЦЬКОБЛЕНЕРГО\"","Квашино","ПС-110/35/27,5 кВ \"Квашино\" Дон.ж.д.","В-1 Т-1 110 кВ \\ЭЧЭ Квашино\\710",110,"22000","+","+"]
[null,{"$error":"#REF!"},null,8390,"ДП \"Донецька залізниця\"","ПАТ\"ДТЕК ДОНЕЦЬКОБЛЕНЕРГО\"","Квашино","ПС-110/35/27,5 кВ \"Квашино\" Дон.ж.д.","В-2 Т-2 110 кВ \\ЭЧЭ Квашино\\710",110,"44000","+","+"]
[null,{"$error":"#REF!"},null,8391,"ДП \"Донецька залізниця\"","ПАТ\"ДТЕК ДОНЕЦЬКОБЛЕНЕРГО\"","Квашино","ПС-110/35/27,5 кВ \"Квашино\" Дон.ж.д.","с/г \"Н-Крынское\" 35кВ \\ЭЧЭ Квашино\\710",35,"14000",null,"+"]
[null,{"$error":"#REF!"},null,8392,"ДП \"Донецька залізниця\"","ПАТ\"ДТЕК ДОНЕЦЬКОБЛЕНЕРГО\"","Квашино","ПС-110/35/27,5 кВ \"Квашино\" Дон.ж.д.","с/г 10 кВ \\ЭЧЭ Квашино\\710",10,"4000",null,"+"]
[null,{"$error":"#REF!"},null,8393,"ДП \"Донецька залізниця\"","ПАТ\"ДТЕК ДОНЕЦЬКОБЛЕНЕРГО\"","Иловайск","ПС-110/35/27,5/10 кВ \"Иловайськ-тягова\"","В-1 Т-1 110 кВ \\ЭЧЭ Иловайск\\701",110,"22000","+","+"]
[null,{"$error":"#REF!"},null,8394,"ДП \"Донецька залізниця\"","ПАТ\"ДТЕК ДОНЕЦЬКОБЛЕНЕРГО\"","Иловайск","ПС-110/35/27,5/10 кВ \"Иловайськ-тягова\"","В-2 Т-2 110 кВ \\ЭЧЭ Иловайск\\701",110,"44000","+","+"]
[null,{"$error":"#REF!"},null,8395,"ДП \"Донецька залізниця\"","ПАТ\"ДТЕК ДОНЕЦЬКОБЛЕНЕРГО\"","Иловайск","ПС-110/35/27,5/10 кВ \"Иловайськ-тягова\"","В-3 Т-3 110 кВ \\ЭЧЭ Иловайск\\701",110,"44000","+","+"]
[null,{"$error":"#REF!"},null,8396,"ДП \"Донецька залізниця\"","ПАТ\"ДТЕК ДОНЕЦЬКОБЛЕНЕРГО\"","Иловайск","ПС-110/35/27,5/10 кВ \"Иловайськ-тягова\"","ЛЭП-1 Иловайск 35 кВ \\ЭЧЭ Иловайск\\701","35","10500","+","+"]
[null,{"$error":"#REF!"},null,8397,"ДП \"Донецька залізниця\"","ПАТ\"ДТЕК ДОНЕЦЬКОБЛЕНЕРГО\"","Иловайск","ПС-110/35/27,5/10 кВ \"Иловайськ-тягова\"","ЛЭП-2 Иловайск 35 кВ \\ЭЧЭ Иловайск\\701","35","21000","+","+"]
[null,{"$error":"#REF!"},null,8398,"ДП \"Донецька залізниця\"","ПАТ\"ДТЕК ДОНЕЦЬКОБЛЕНЕРГО\"","Иловайск","ПС-110/35/27,5/10 кВ \"Иловайськ-тягова\"","с/г \"Агрономическое\" 10 кВ \\ЭЧЭ Иловайск\\701","10","2000",null,"+"]
[null,{"$error":"#REF!"},null,8399,"ДП \"Донецька залізниця\"","ПАТ\"ДТЕК ДОНЕЦЬКОБЛЕНЕРГО\"","Иловайск","ПС-110/35/27,5/10 кВ \"Иловайськ-тягова\"","с/г \"Грабское\" 10 кВ \\ЭЧЭ Иловайск\\701","10","2000",null,"+"]
[null,{"$error":"#REF!"},null,8400,"ДП \"Донецька залізниця\"","ПАТ\"ДТЕК ДОНЕЦЬКОБЛЕНЕРГО\"","Постниково","ТП-91 ст.Постнікове","В-1 Т-1 0,4 кВ\\ТП-91 Постниково\\712",0.4,"40","+"]
[null,{"$error":"#REF!"},null,8401,"ДП \"Донецька залізниця\"","ПАТ\"ДТЕК ДОНЕЦЬКОБЛЕНЕРГО\"","Постниково","ТП-91 ст.Постнікове","В-2 Т-2 0,4 кВ\\ТП-91 Постниково\\712",0.4,"40","+"]
[null,{"$error":"#REF!"},null,8402,"ДП \"Донецька залізниця\"","ПАТ\"ДТЕК ДОНЕЦЬКОБЛЕНЕРГО\"","Харцизк","КТП-1 ст.Немчино","В-1 Т-1\\КТП-201 Немчино\\713",0.4,"40","+"]
[null,{"$error":"#REF!"},null,8403,"ДП \"Донецька залізниця\"","ПАТ\"ДТЕК ДОНЕЦЬКОБЛЕНЕРГО\"","Харцизк","\"Амвросіївка-110\" ","В-1\"Вокзал\"  6 кВ(макет)\\РП \"Амвросиевка 110 кВ\"\\709",6,"2400","+"]
[null,{"$error":"#REF!"},null,8404,"ДП \"Донецька залізниця\"","ПАТ\"ДТЕК ДОНЕЦЬКОБЛЕНЕРГО\"","Харцизк","ТП-44 \"Вокзал\"Амвросіївка","В-2 \"Город-2\"  6 кВ\\ТП-44 Амвросиевка\\709",6,"1200","+"]
[null,{"$error":"#REF!"},null,8405,"ДП \"Донецька залізниця\"","ПАТ\"ДТЕК ДОНЕЦЬКОБЛЕНЕРГО\"","Харцизк","ТП-53 ст.Харцизськ","\"Железн дорог\" 6 кВ\\РП \"Харцызская 35 кВ\"\\702",6,"600","+"]
[null,{"$error":"#REF!"},null,8406,"ДП \"Донецька залізниця\"","ПАТ\"ДТЕК ДОНЕЦЬКОБЛЕНЕРГО\"","Харцизк","ТП-405 до ТП-4 Іловайськ","ТП-405 6 кВ\\ТП-4\\701",6,"2400","+","+"]
[null,{"$error":"#REF!"},null,8407,"ДП \"Донецька залізниця\"","ПАТ\"ДТЕК ДОНЕЦЬКОБЛЕНЕРГО\"","Иловайск","КТП-30 Іловайськ","В. КТП-30 0,4 кВ\\КТП-30\\701",0.4,"120","+"]
[null,{"$error":"#REF!"},null,8408,"ДП \"Донецька залізниця\"","ПАТ\"ДТЕК ДОНЕЦЬКОБЛЕНЕРГО\"","Иловайск","ТП-431 Іловайськ","В-1 Насосная 0,4 кВ\\ТП-431\\701",0.4,"160","+"]
[null,{"$error":"#REF!"},null,8409,"ДП \"Донецька залізниця\"","ПАТ\"ДТЕК ДОНЕЦЬКОБЛЕНЕРГО\"","Иловайск","ТП-431 Іловайськ","В-2 Насосная 0,4 кВ\\ТП-431\\701",0.4,"160","+"]
[null,{"$error":"#REF!"},null,8410,"ДП \"Донецька залізниця\"","ПАТ\"ДТЕК ДОНЕЦЬКОБЛЕНЕРГО\"","Иловайск","КТП-32 Іловайськ","В. КТП-32 0,4 кВ\\КТП-32\\701",0.4,"160","+"]
[null,{"$error":"#REF!"},null,8411,"ДП \"Донецька залізниця\"","ПАТ\"ДТЕК ДОНЕЦЬКОБЛЕНЕРГО\"","Иловайск","ТП-6 Іловайськ","Тех. мотор №1 6 кВ\\ТП-6\\701",6,"600","+"]
[null,{"$error":"#REF!"},null,8412,"ДП \"Донецька залізниця\"","ПАТ\"ДТЕК ДОНЕЦЬКОБЛЕНЕРГО\"","Иловайск","ТП-6 Іловайськ","Тех. мотор №2 6 кВ\\ТП-6\\701",6,"600","+"]
[null,{"$error":"#REF!"},null,8413,"ДП \"Донецька залізниця\"","ПАТ\"ДТЕК ДОНЕЦЬКОБЛЕНЕРГО\"","Иловайск","ТП-6 Іловайськ","Тех. мотор №3 6 кВ\\ТП-6\\701",6,"600","+"]
[null,{"$error":"#REF!"},null,8414,"ДП \"Донецька залізниця\"","ПАТ\"ДТЕК ДОНЕЦЬКОБЛЕНЕРГО\"","Иловайск","ТП-6 Іловайськ","\"Общий\" ТВП 0,4 кВ\\ТП-6\\701",0.4,"40","+"]
[null,{"$error":"#REF!"},null,8415,"ДП \"Донецька залізниця\"","ПАТ\"ДТЕК ДОНЕЦЬКОБЛЕНЕРГО\"","Иловайск","ТП-445 Іловайськ","\"Общий\" 0,4 кВ\\ТП-445\\701",0.4,"80","+"]
[null,{"$error":"#REF!"},null,8416,"ДП \"Донецька залізниця\"","ПАТ\"ДТЕК ДОНЕЦЬКОБЛЕНЕРГО\"","Иловайск","п/ст.Іловайська 35/6","СЦБ-1 0.4 кВ\\РП Иловайская 35 кВ\\701",0.4,"30","+"]
[null,{"$error":"#REF!"},null,8417,"ДП \"Донецька залізниця\"","ПАТ\"ДТЕК ДОНЕЦЬКОБЛЕНЕРГО\"","Иловайск","п/ст.Іловайська 35/7","ФПЭ 6 кВ\\РП Иловайская 35 кВ\\701",6,"1200","+"]
[null,{"$error":"#REF!"},null,8418,"ДП \"Донецька залізниця\"","ПАТ\"ДТЕК ДОНЕЦЬКОБЛЕНЕРГО\"","Иловайск","п/ст.Іловайська 35/8","ТП 1/1 6 кВ\\РП Иловайская 35 кВ\\701",6,"3600","+"]
[null,{"$error":"#REF!"},null,8419,"ДП \"Донецька залізниця\"","ПАТ\"ДТЕК ДОНЕЦЬКОБЛЕНЕРГО\"","Иловайск","п/ст.Іловайська 35/9","ТП 1/2 6 кВ\\РП Иловайская 35 кВ701",6,"2400","+"]
[null,{"$error":"#REF!"},null,8420,"ДП \"Донецька залізниця\"","ПАТ\"ДТЕК ДОНЕЦЬКОБЛЕНЕРГО\"","Иловайск","ТП-402 Іловайськ","Гаражи ДС 0,4 кВ\\ТП-402",0.4,1,"+"]
[null,{"$error":"#REF!"},null,8421,"ДП \"Донецька залізниця\"","ПАТ\"ДТЕК ДОНЕЦЬКОБЛЕНЕРГО\"","Иловайск","ТП-402 Іловайськ","Военрамка ДС 0,23 кВ\\ТП-402",0.4,1,"+"]
[null,{"$error":"#REF!"},null,8422,"ДП \"Донецька залізниця\"","ПАТ\"ДТЕК ДОНЕЦЬКОБЛЕНЕРГО\"","Иловайск","ТП-402 Іловайськ","Кран МЧ 0,4 кВ\\ТП-402",0.4,1,"+"]
[null,{"$error":"#REF!"},null,8423,"ДП \"Донецька залізниця\"","ПАТ\"ДТЕК ДОНЕЦЬКОБЛЕНЕРГО\"","Иловайск","ТП-402 Іловайськ","Нар. Освещение ДС 0,4 кВ\\ТП-402\\701",0.4,"1","+"]
[null,{"$error":"#REF!"},null,8424,"ДП \"Донецька залізниця\"","ПАТ\"ДТЕК ДОНЕЦЬКОБЛЕНЕРГО\"","Иловайск","ТП-403 Іловайськ","Т1 ЖД 0,4 кВ\\ТП-403\\701",0.4,"60","+","+"]
[null,{"$error":"#REF!"},null,8425,"ДП \"Донецька залізниця\"","ПАТ\"ДТЕК ДОНЕЦЬКОБЛЕНЕРГО\"","Иловайск","ТП-403 Іловайськ","Т2 ЖД 0,4 кВ\\ТП-403\\701",0.4,"60","+"]
[null,{"$error":"#REF!"},null,8426,"ДП \"Донецька залізниця\"","ПАТ\"ДТЕК ДОНЕЦЬКОБЛЕНЕРГО\"","Иловайск","ТП-405   Іловайськ","Общий ЖД 0,4 кВ\\ТП405\\701",0.4,"40","+"]
[null,{"$error":"#REF!"},null,8427,"ДП \"Донецька залізниця\"","ПАТ\"ДТЕК ДОНЕЦЬКОБЛЕНЕРГО\"","Иловайск","ТП-407   Іловайськ","Дом науки и техники-1 ТЧ 0,4 кВ\\ТП-407\\701",0.4,80,"+"]
[null,{"$error":"#REF!"},null,8428,"ДП \"Донецька залізниця\"","ПАТ\"ДТЕК ДОНЕЦЬКОБЛЕНЕРГО\"","Иловайск","ТП-407   Іловайськ","Дом науки и техники-2 ТЧ 0,4 кВ\\ТП-407\\701",0.4,"80","+"]
[null,{"$error":"#REF!"},null,8429,"ДП \"Донецька залізниця\"","ПАТ\"ДТЕК ДОНЕЦЬКОБЛЕНЕРГО\"","Иловайск","ТП-407   Іловайськ","Насосна 5 НОДВОД 0,4 кВ\\ТП-407\\701",0.4,"1","+"]
[null,{"$error":"#REF!"},null,8430,"ДП \"Донецька залізниця\"","ПАТ\"ДТЕК ДОНЕЦЬКОБЛЕНЕРГО\"","Иловайск","ТП-411    Іловайськ","Больница 0,4 кВ\\ТП-411\\701",0.4,"80","+"]
[null,{"$error":"#REF!"},null,8431,"ДП \"Донецька залізниця\"","ПАТ\"ДТЕК ДОНЕЦЬКОБЛЕНЕРГО\"","Иловайск","ТП-411    Іловайськ","Больница резерв 0,4 кВ\\ТП-411\\701",0.4,"80","+"]
[null,{"$error":"#REF!"},null,8432,"ДП \"Донецька залізниця\"","ПАТ\"ДТЕК ДОНЕЦЬКОБЛЕНЕРГО\"","Иловайск","ТП-412    Іловайськ ","Перекачка 79 кв НОДВОД 0,4 кВ\\ТП-412\\701",0.4,"1","+"]
[null,{"$error":"#REF!"},null,8433,"ДП \"Донецька залізниця\"","ПАТ\"ДТЕК ДОНЕЦЬКОБЛЕНЕРГО\"","Иловайск","ТП-413    Іловайськ","Прокуратура нов. НГЧ 0,4 кВ\\ТП-413",0.4,1,"+"]
[null,{"$error":"#REF!"},null,8434,"ДП \"Донецька залізниця\"","ПАТ\"ДТЕК ДОНЕЦЬКОБЛЕНЕРГО\"","Иловайск","ТП-415      Іловайськ","Спорткомплекс",0.4,1,"+"]
[null,{"$error":"#REF!"},null,8435,"ДП \"Донецька залізниця\"","ПАТ\"ДТЕК ДОНЕЦЬКОБЛЕНЕРГО\"","Иловайск","ТП-417","Контора СМП-638 0,4 кВ\\ТП-417\\701",0.4,"1","+"]
[null,{"$error":"#REF!"},null,8436,"ДП \"Донецька залізниця\"","ПАТ\"ДТЕК ДОНЕЦЬКОБЛЕНЕРГО\"","Иловайск","ТП-417","Гараж НГЧ 0,4 кВ\\ТП-417",0.4,1,"+"]
[null,{"$error":"#REF!"},null,8437,"ДП \"Донецька залізниця\"","ПАТ\"ДТЕК ДОНЕЦЬКОБЛЕНЕРГО\"","Иловайск","ТП-417","Дерев. мастерские НГЧ 0,4 кВ\\ТП-417\\701",0.4,"20","+"]
[null,{"$error":"#REF!"},null,8438,"ДП \"Донецька залізниця\"","ПАТ\"ДТЕК ДОНЕЦЬКОБЛЕНЕРГО\"","Иловайск","ТП-417","Стройдвор НГЧ 0,4 кВ\\ТП-417\\701",0.4,"20","+"]
[null,{"$error":"#REF!"},null,8439,"ДП \"Донецька залізниця\"","ПАТ\"ДТЕК ДОНЕЦЬКОБЛЕНЕРГО\"","Иловайск","ТП-417","Проходная НГЧ 0,23 кВ\\ТП-417",0.23,1,"+"]
[null,{"$error":"#REF!"},null,8440,"ДП \"Донецька залізниця\"","ПАТ\"ДТЕК ДОНЕЦЬКОБЛЕНЕРГО\"","Иловайск","ТП-417","ПЧЛ-7 0,4 кВ\\ТП-417\\701",0.4,"20","+"]
[null,{"$error":"#REF!"},null,8441,"ДП \"Донецька залізниця\"","ПАТ\"ДТЕК ДОНЕЦЬКОБЛЕНЕРГО\"","Иловайск","ТП-418      Іловайськ","Общий ЖД 0,4кВ\\ТП-418\\701",0.4,"40","+"]
[null,{"$error":"#REF!"},null,8442,"ДП \"Донецька залізниця\"","ПАТ\"ДТЕК ДОНЕЦЬКОБЛЕНЕРГО\"","Иловайск","ТП-418      Іловайськ","СБУ 0,23 кВ\\ТП-418",0.23,1,"+"]
[null,{"$error":"#REF!"},null,8443,"ДП \"Донецька залізниця\"","ПАТ\"ДТЕК ДОНЕЦЬКОБЛЕНЕРГО\"","Иловайск","ТП-418      Іловайськ","ЛО ж.д. милиция НГЧ 0,4 кВ\\ТП-418",0.4,1,"+"]
[null,{"$error":"#REF!"},null,8444,"ДП \"Донецька залізниця\"","ПАТ\"ДТЕК ДОНЕЦЬКОБЛЕНЕРГО\"","Иловайск","ТП-429","Общежитие №2 освещ НГЧ 0,4 кВ\\ТП-429\\701",0.4,"1","+"]
[null,{"$error":"#REF!"},null,8445,"ДП \"Донецька залізниця\"","ПАТ\"ДТЕК ДОНЕЦЬКОБЛЕНЕРГО\"","Иловайск","ТП-429","Общежитие №2 печи НГЧ 0,4 кВ\\ТП-429\\701",0.4,"1","+"]
[null,{"$error":"#REF!"},null,8446,"ДП \"Донецька залізниця\"","ПАТ\"ДТЕК ДОНЕЦЬКОБЛЕНЕРГО\"","Иловайск","ТП-429","Контора ШЧ 0,4 кВ\\ТП-429",0.4,10,"+"]
[null,{"$error":"#REF!"},null,8447,"ДП \"Донецька залізниця\"","ПАТ\"ДТЕК ДОНЕЦЬКОБЛЕНЕРГО\"","Иловайск","ТП-436      Іловайськ","Бригадный дом ТЧ 0,4 кВ\\ТП-436\\701",0.4,"20","+"]
[null,{"$error":"#REF!"},null,8448,"ДП \"Донецька залізниця\"","ПАТ\"ДТЕК ДОНЕЦЬКОБЛЕНЕРГО\"","Иловайск","ТП-437      Іловайськ","Общий 0.4 кВ\\ТП-437\\701",0.4,"80","+"]
[null,{"$error":"#REF!"},null,8449,"ДП \"Донецька залізниця\"","ПАТ\"ДТЕК ДОНЕЦЬКОБЛЕНЕРГО\"","Иловайск","ТП-438      Іловайськ","Дом связи ШЧ-11 0,4 кВ\\ТП-438\\701",0.4,"1","+"]
[null,{"$error":"#REF!"},null,8450,"ДП \"Донецька залізниця\"","ПАТ\"ДТЕК ДОНЕЦЬКОБЛЕНЕРГО\"","Иловайск","ТП-447      Іловайськ","Бойлерная НГЧ 0,4 кВ\\ТП-447",0.4,1,"+"]
[null,{"$error":"#REF!"},null,8451,"ДП \"Донецька залізниця\"","ПАТ\"ДТЕК ДОНЕЦЬКОБЛЕНЕРГО\"","Иловайск","ТП-452      Іловайськ ","ПНС ул. Шевченко НГЧ 0,4 кВ\\ТП-453",0.4,1,"+"]
[null,{"$error":"#REF!"},null,8452,"ДП \"Донецька залізниця\"","ПАТ\"ДТЕК ДОНЕЦЬКОБЛЕНЕРГО\"","Иловайск","КТПО-свинокомплекс    ТП-453 Іловайськ","Свинокомплекс 0,4 кВ\\ТП-453\\701",0.23,"1","+"]
[null,{"$error":"#REF!"},null,8453,"ДП \"Донецька залізниця\"","ПАТ\"ДТЕК ДОНЕЦЬКОБЛЕНЕРГО\"","Иловайск","ТП-175 Грабское","Переезд 53 км 0,23 кВ\\ТП-175 Грабское\\718",0.23,"1","+"]
[null,{"$error":"#REF!"},null,8454,"ДП \"Донецька залізниця\"","ПАТ\"ДТЕК ДОНЕЦЬКОБЛЕНЕРГО\"","Иловайск","КТП-22 Квашине","Общий 0,4 кВ\\КТП-22 Квашино\\710",0.4,"60","+"]
[null,{"$error":"#REF!"},null,8455,"ДП \"Донецька залізниця\"","ПАТ\"ДТЕК ДОНЕЦЬКОБЛЕНЕРГО\"","Иловайск","КТП-9 Сердита","Общий 0,4 кВ\\КТП-9 Сердитая\\714",0.4,"20","+"]
[null,{"$error":"#REF!"},null,8456,"ДП \"Донецька залізниця\"","ПАТ\"ДТЕК ДОНЕЦЬКОБЛЕНЕРГО\"","Иловайск","ТП-насосна Сердита","Насосная силовая 0,4 кВ\\КТП-9 Сердитая",0.4,40,"+"]
[null,{"$error":"#REF!"},null,8457,"ДП \"Донецька залізниця\"","ПАТ\"ДТЕК ДОНЕЦЬКОБЛЕНЕРГО\"","Иловайск","ТП-насосна Сердита","Освещение 0,23 кВ\\КТП-9 Сердитая",0.23,1,"+"]
[null,{"$error":"#REF!"},null,8458,"ДП \"Донецька залізниця\"","ПАТ\"ДТЕК ДОНЕЦЬКОБЛЕНЕРГО\"","Иловайск","ТП-1 Іловайськ","\"Город-1\" 0,4 кВ\\ТП-1\\701",0.4,"40",null,"+"]
[null,{"$error":"#REF!"},null,8459,"ДП \"Донецька залізниця\"","ПАТ\"ДТЕК ДОНЕЦЬКОБЛЕНЕРГО\"","Иловайск","ТП-1 Іловайськ","\"Город-2\" 0,4 кВ\\ТП-1\\701",0.4,"40",null,"+"]
[null,{"$error":"#REF!"},null,8460,"ДП \"Донецька залізниця\"","ПАТ\"ДТЕК ДОНЕЦЬКОБЛЕНЕРГО\"","Иловайск","ТП-4 Іловайськ","\"Город-1\" 0,4 кВ\\ТП-4 \\701",0.4,"60",null,"+"]
[null,{"$error":"#REF!"},null,8461,"ДП \"Донецька залізниця\"","ПАТ\"ДТЕК ДОНЕЦЬКОБЛЕНЕРГО\"","Иловайск","ТП-4 Іловайськ","\"Город-2\" 0,4 кВ\\ТП-4\\701",0.4,1,null,"+"]
[null,{"$error":"#REF!"},null,8462,"ДП \"Донецька залізниця\"","ПАТ\"ДТЕК ДОНЕЦЬКОБЛЕНЕРГО\"","Иловайск","ТП-4 Іловайськ","\"Город-3\" 0,4 кВ\\ТП-4\\701",0.4,"60",null,"+"]
[null,{"$error":"#REF!"},null,8463,"ДП \"Донецька залізниця\"","ПАТ\"ДТЕК ДОНЕЦЬКОБЛЕНЕРГО\"","Иловайск","ТП-4 Іловайськ","В ККП 6 кВ\\ТП-4\\701",0.4,"600",null,"+"]
[null,{"$error":"#REF!"},null,8464,"ДП \"Донецька залізниця\"","ПАТ\"ДТЕК ДОНЕЦЬКОБЛЕНЕРГО\"","Иловайск","ТП-46      Іловайськ","Население пожарной 0,4 кВ\\ТП-46",0.4,1,null,"+"]
[null,{"$error":"#REF!"},null,8465,"ДП \"Донецька залізниця\"","ПАТ\"ДТЕК ДОНЕЦЬКОБЛЕНЕРГО\"","Иловайск","ТП-8 Іловайськ","\"Город\" 0,4 кВ\\ТП-8\\701",0.23,"20",null,"+"]
[null,{"$error":"#REF!"},null,8466,"ДП \"Донецька залізниця\"","ПАТ\"ДТЕК ДОНЕЦЬКОБЛЕНЕРГО\"","Иловайск","ТП-8 Іловайськ","ТП-405 6 кВ\\ТП-8\\701",6,"1800",null,"+"]
[null,{"$error":"#REF!"},null,8467,"ДП \"Донецька залізниця\"","ПАТ\"ДТЕК ДОНЕЦЬКОБЛЕНЕРГО\"","Иловайск","ТП-409 Іловайськ","\"Общий\" 0,4 кВ\\ТП-409\\701",0.4,"120",null,"+"]
[null,{"$error":"#REF!"},null,8468,"ДП \"Донецька залізниця\"","ПАТ\"ДТЕК ДОНЕЦЬКОБЛЕНЕРГО\"","Иловайск","ТП-419 Іловайськ","\"Общий\" 0,4 кВ\\ТП-419 \\701",0.4,"120",null,"+"]
[null,{"$error":"#REF!"},null,8469,"ДП \"Донецька залізниця\"","ПАТ\"ДТЕК ДОНЕЦЬКОБЛЕНЕРГО\"","Иловайск","ТП-21 Іловайськ","\"Город\" 0,4 кВ\\ТП-21\\701",0.4,"40",null,"+"]
[null,{"$error":"#REF!"},null,8470,"ДП \"Донецька залізниця\"","ПАТ\"ДТЕК ДОНЕЦЬКОБЛЕНЕРГО\"","Иловайск","ТП-27 Іловайськ","\"Город\" 0,4 кВ\\ТП-27\\701",0.4,"40",null,"+"]
[null,{"$error":"#REF!"},null,8471,"ДП \"Донецька залізниця\"","ПАТ\"ДТЕК ДОНЕЦЬКОБЛЕНЕРГО\"","Иловайск","ТП-39 Іловайськ","ТП-431 10 кВ\\ТП-39\\701",10,"2000",null,"+"]
[null,{"$error":"#REF!"},null,8472,"ДП \"Донецька залізниця\"","ПАТ\"ДТЕК ДОНЕЦЬКОБЛЕНЕРГО\"","Иловайск","РП-44 Іловайськ","\"Город\" 0,4 кВ\\РП-44\\701",0.4,"30",null,"+"]
[null,{"$error":"#REF!"},null,8473,"ДП \"Донецька залізниця\"","ПАТ\"ДТЕК ДОНЕЦЬКОБЛЕНЕРГО\"","Иловайск","ТП-463 \"Сільгосптехніка\"","В. СРП 0,4 кВ\\ТП-463 Сельхозтехника\\701",0.4,"60",null,"+"]
[null,{"$error":"#REF!"},null,8474,"ДП \"Донецька залізниця\"","ПАТ\"ДТЕК ДОНЕЦЬКОБЛЕНЕРГО\"","Иловайск","ТП-1Іловайськ","Котельная 193кв",0.4,40,null,"+"]
[null,{"$error":"#REF!"},null,8475,"ДП \"Донецька залізниця\"","ПАТ\"ДТЕК ДОНЕЦЬКОБЛЕНЕРГО\"","Криничная","ТП Будмаш РУ-0,4","В-1 Т-1 Лесопитомник",0.4,"40","+"]
[null,{"$error":"#REF!"},null,8476,"ДП \"Донецька залізниця\"","ПАТ\"ДТЕК ДОНЕЦЬКОБЛЕНЕРГО\"","Криничная","Кринична тягова-110 РУ-10 кВ","В-1 “СП Агроспецмантажник” ",10,4000,null,"+"]
[null,{"$error":"#REF!"},null,8477,"ДП \"Донецька залізниця\"","ПАТ\"ДТЕК ДОНЕЦЬКОБЛЕНЕРГО\"","Криничная","Кринична тягова-110 РУ-10 кВ","В-2 “СП Агроспецмантажник” ",10,4000,null,"+"]
[null,{"$error":"#REF!"},null,8478,"ДП \"Донецька залізниця\"","ПАТ\"ДТЕК ДОНЕЦЬКОБЛЕНЕРГО\"","Криничная","Кринична тягова-110 РУ-10 кВ","В-1 “ВАТ Будмаш” ",10,4000,null,"+"]
[null,{"$error":"#REF!"},null,8479,"ДП \"Донецька залізниця\"","ПАТ\"ДТЕК ДОНЕЦЬКОБЛЕНЕРГО\"","Криничная","Кринична тягова-110 РУ-10 кВ","В-2 “ВАТ Будмаш” ",10,4000,null,"+"]
[null,{"$error":"#REF!"},null,8480,"ДП \"Донецька залізниця\"","ПАТ\"ДТЕК ДОНЕЦЬКОБЛЕНЕРГО\"","Криничная","Кринична тягова-110 РУ-10 кВ","В-1 “ВАТ Граніт” ",10,3000,null,"+"]
[null,{"$error":"#REF!"},null,8481,"ДП \"Донецька залізниця\"","ПАТ\"ДТЕК ДОНЕЦЬКОБЛЕНЕРГО\"","Криничная","Кринична тягова-110 РУ-10 кВ","В-2 “ВАТ Граніт” ",10,3000,null,"+"]
[null,{"$error":"#REF!"},null,8482,"ДП \"Донецька залізниця\"","ПАТ\"ДТЕК ДОНЕЦЬКОБЛЕНЕРГО\"","Криничная","ТП-35 ст.Монахове РУ-0,4кВ","“Селище” ",0.4,40,null,"+"]
[null,{"$error":"#REF!"},null,8483,"ДП \"Донецька залізниця\"","ПАТ\"ДТЕК ДОНЕЦЬКОБЛЕНЕРГО\"","Криничная","ТП-2 ПАТ \"Будмаш\" РУ-0,4 кВ","\"вул. Вавіліна\"",0.4,80,null,"+"]
[null,{"$error":"#REF!"},null,8484,"ДП \"Донецька залізниця\"","ПАТ\"ДТЕК ДОНЕЦЬКОБЛЕНЕРГО\"","Криничная","ТП-3 ПАТ \"Будмаш\" РУ-0,4 кВ","\" вул.Шевченко\"",0.4,40,null,"+"]
[null,{"$error":"#REF!"},null,8485,"ДП \"Донецька залізниця\"","ПАТ\"ДТЕК ДОНЕЦЬКОБЛЕНЕРГО\"","Макеевка","ПЛ-6кВ ТП734-КТП-736/КТП-735/АПС-45","АПС-33 ст.Макіївка вантажна ",0.4,"60","+"]
[null,{"$error":"#REF!"},null,8486,"ДП \"Донецька залізниця\"","ПАТ\"ДТЕК ДОНЕЦЬКОБЛЕНЕРГО\"","Макеевка","ВЛ-6кВ ТП701-КТП772/КТП773/КТП778/АПС57/КТП780","КТП о.п. Лівенка",0.23,"1","+"]
[null,{"$error":"#REF!"},null,8487,"ДП \"Донецька залізниця\"","ПАТ\"ДТЕК ДОНЕЦЬКОБЛЕНЕРГО\"","Макеевка","ТП-703","о.п. Лівенка (резерв)",0.23,"1","+"]
[null,{"$error":"#REF!"},null,8488,"ДП \"Донецька залізниця\"","ПАТ\"ДТЕК ДОНЕЦЬКОБЛЕНЕРГО\"","Макеевка","РП-0,4кВ КТП-930  ","Переїзд 13км",0.23,"1","+"]
[null,{"$error":"#REF!"},null,8489,"ДП \"Донецька залізниця\"","ПАТ\"ДТЕК ДОНЕЦЬКОБЛЕНЕРГО\"","Макеевка","               ","Казарма 8км",0.23,"1","+"]
[null,{"$error":"#REF!"},null,8490,"ДП \"Донецька залізниця\"","ПАТ\"ДТЕК ДОНЕЦЬКОБЛЕНЕРГО\"","Макеевка","ТП-190","ст. Макіївка пасажирська ",0.4,"60","+"]
[null,{"$error":"#REF!"},null,8491,"ДП \"Донецька залізниця\"","ПАТ\"ДТЕК ДОНЕЦЬКОБЛЕНЕРГО\"","Макеевка","ПЛ – 0,4кВ КТП 960 А-2 вул, Лугова","Переїзд 5 км зовнішнього освітлення",0.23,"1","+"]
[null,{"$error":"#REF!"},null,8492,"ДП \"Донецька залізниця\"","ПАТ\"ДТЕК ДОНЕЦЬКОБЛЕНЕРГО\"","Макеевка","КПЛ-0,4кВ АПС-237-пр,селище Лісне","переїзд селище Лісне 6 км (резерв)",0.23,"1","+"]
[null,{"$error":"#REF!"},null,8493,"ДП \"Донецька залізниця\"","ПАТ\"ДТЕК ДОНЕЦЬКОБЛЕНЕРГО\"","Макеевка","ПЛ-0,4кВ КТП-946 А-1 вул,Лісна","переїзд 9 км зовнішнє освітлення",0.23,"1","+"]
[null,{"$error":"#REF!"},null,8494,"ДП \"Донецька залізниця\"","ПАТ\"ДТЕК ДОНЕЦЬКОБЛЕНЕРГО\"","Макеевка","КТП-951 РУ-10кВ","з.п. \"Рясне\" ",0.23,"1","+"]
[null,{"$error":"#REF!"},null,8495,"ДП \"Донецька залізниця\"","ПАТ\"ДТЕК ДОНЕЦЬКОБЛЕНЕРГО\"","Макеевка","КТП-951 РУ-10кВ","селище Рясне ",0.23,"20","+"]
[null,{"$error":"#REF!"},null,8496,"ДП \"Донецька залізниця\"","ПАТ\"ДТЕК ДОНЕЦЬКОБЛЕНЕРГО\"","Макеевка"," КПЛ-6 кВ ТП-633-ТП-635/МТП-636","ст.Кальміус ",0.4,"60","+"]
[null,{"$error":"#REF!"},null,8497,"ДП \"Донецька залізниця\"","ПАТ\"ДТЕК ДОНЕЦЬКОБЛЕНЕРГО\"","Макеевка","МТП-603 РП-0,4кВ","11км з.п.Щегловка ",0.23,"1","+"]
[null,{"$error":"#REF!"},null,8498,"ДП \"Донецька залізниця\"","ПАТ\"ДТЕК ДОНЕЦЬКОБЛЕНЕРГО\"","Макеевка","КПЛ-6кВ ТП-619-АПС-233","КСБ Локомотив .",0.4,"40","+"]
[null,{"$error":"#REF!"},null,8499,"ДП \"Донецька залізниця\"","ПАТ\"ДТЕК ДОНЕЦЬКОБЛЕНЕРГО\"","Макеевка","КПЛ-6кВ ТП-619-АПС-233","Гайдук В.А.  ",0.4,"1",null,"+"]
[null,{"$error":"#REF!"},null,8500,"ДП \"Донецька залізниця\"","ПАТ\"ДТЕК ДОНЕЦЬКОБЛЕНЕРГО\"","Макеевка","КПЛ-6кВ ТП-619-АПС-233","Лаптев С.И. ",0.4,"1",null,"+"]
[null,{"$error":"#REF!"},null,8501,"ДП \"Донецька залізниця\"","ПАТ\"ДТЕК ДОНЕЦЬКОБЛЕНЕРГО\"","Макеевка","КПЛ-6кВ ТП-619-ТП-514/АПС-233","СО \"Цветущий Донбасс\" ",0.4,"1",null,"+"]
[null,{"$error":"#REF!"},null,8502,"ДП \"Донецька залізниця\"","ПАТ\"ДТЕК ДОНЕЦЬКОБЛЕНЕРГО\"","Макеевка","ТП-190","Диспетчерский пункт \"Привокзальный\"",0.4,"1",null,"+"]
[null,{"$error":"#REF!"},null,8503,"ДП \"Донецька залізниця\"","ПАТ\"ДТЕК ДОНЕЦЬКОБЛЕНЕРГО\"","Макеевка","ТП-190","ЧП \"Мазурина\" ",0.4,"1",null,"+"]
[null,{"$error":"#REF!"},null,8504,"ДП \"Донецька залізниця\"","ПАТ\"ДТЕК ДОНЕЦЬКОБЛЕНЕРГО\"","Донецк","Тягова ПС \"Донецк-35\"","Тягова 1 ","35","28000","+"]
[null,{"$error":"#REF!"},null,8505,"ДП \"Донецька залізниця\"","ПАТ\"ДТЕК ДОНЕЦЬКОБЛЕНЕРГО\"","Донецк","ПС \"Кальміуська- 110кВ\"","АПС- 8 РУ-6","6","4800","+"]
[null,{"$error":"#REF!"},null,8506,"ДП \"Донецька залізниця\"","ПАТ\"ДТЕК ДОНЕЦЬКОБЛЕНЕРГО\"","Донецк","ПС \"Щербаковская -35\"","АПС- 8 РУ-6","6","4800","+"]
[null,{"$error":"#REF!"},null,8507,"ДП \"Донецька залізниця\"","ПАТ\"ДТЕК ДОНЕЦЬКОБЛЕНЕРГО\"","Донецк","ПС \"Тепличная- 110/10\"","пр.Караванна","10","4000","+"]
[null,{"$error":"#REF!"},null,8508,"ДП \"Донецька залізниця\"","ПАТ\"ДТЕК ДОНЕЦЬКОБЛЕНЕРГО\"","Донецк","ПС 6кВ РП -22 прис. АПС-20 ","АПС-20",6,900,"+"]
[null,{"$error":"#REF!"},null,8509,"ДП \"Донецька залізниця\"","ПАТ\"ДТЕК ДОНЕЦЬКОБЛЕНЕРГО\"","Донецк","РП-60 прис.АПС-100","АПС-100",6,1800,"+"]
[null,{"$error":"#REF!"},null,8510,"ДП \"Донецька залізниця\"","ПАТ\"ДТЕК ДОНЕЦЬКОБЛЕНЕРГО\"","Донецк"," ТП-1547 СТ-1 ","СТ-1(В-1) ",0.4,60,"+"]
[null,{"$error":"#REF!"},null,8511,"ДП \"Донецька залізниця\"","ПАТ\"ДТЕК ДОНЕЦЬКОБЛЕНЕРГО\"","Донецк"," ТП-1547 СТ-2 ","СТ-2(В-2) ",0.4,60,"+"]
[null,{"$error":"#REF!"},null,8512,"ДП \"Донецька залізниця\"","ПАТ\"ДТЕК ДОНЕЦЬКОБЛЕНЕРГО\"","Донецк","АПС 8","РП-1",6,2400,"+"]
[null,{"$error":"#REF!"},null,8513,"ДП \"Донецька залізниця\"","ПАТ\"ДТЕК ДОНЕЦЬКОБЛЕНЕРГО\"","Донецк","ТП-88 РЩ-Донецк-2","РЩ-Донецк-2",0.4,1,"+"]
[null,{"$error":"#REF!"},null,8514,"ДП \"Донецька залізниця\"","ПАТ\"ДТЕК ДОНЕЦЬКОБЛЕНЕРГО\"","Донецк","ВЛ 6 кВ \"ПС Дедова- Могила-ЛВЗ\" - ст. Караванна","станція Караванна (КРУН)",6,600,"+"]
[null,{"$error":"#REF!"},null,8515,"ДП \"Донецька залізниця\"","ПАТ\"ДТЕК ДОНЕЦЬКОБЛЕНЕРГО\"","Донецк","ТП 492-ТП-418/528","переїзд 6км перегону Караванна-Доля",0.4,1,"+"]
[null,{"$error":"#REF!"},null,8516,"ДП \"Донецька залізниця\"","ПАТ\"ДТЕК ДОНЕЦЬКОБЛЕНЕРГО\"","Донецк","ТП 492-ТП-418/528","переїзд 8км перегону Караванна-Доля ",0.4,1,"+"]
[null,{"$error":"#REF!"},null,8517,"ДП \"Донецька залізниця\"","ПАТ\"ДТЕК ДОНЕЦЬКОБЛЕНЕРГО\"","Донецк","ТП -1444 ","пост №1 3км ст. Лідіївка",0.23,1,"+"]
[null,{"$error":"#REF!"},null,8518,"ДП \"Донецька залізниця\"","ПАТ\"ДТЕК ДОНЕЦЬКОБЛЕНЕРГО\"","Донецк","ТП -1441 ","переїзд 2км Західна-Лідіївка",0.23,1,"+"]
[null,{"$error":"#REF!"},null,8519,"ДП \"Донецька залізниця\"","ПАТ\"ДТЕК ДОНЕЦЬКОБЛЕНЕРГО\"","Донецк","ТП-192","Філіал будинку школяра вул.Артема,104",0.4,1,"+"]
[null,{"$error":"#REF!"},null,8520,"ДП \"Донецька залізниця\"","ПАТ\"ДТЕК ДОНЕЦЬКОБЛЕНЕРГО\"","Донецк","ТП-192-ТП-339","Похила щогла  Артема,147",0.4,60,"+"]
[null,{"$error":"#REF!"},null,8521,"ДП \"Донецька залізниця\"","ПАТ\"ДТЕК ДОНЕЦЬКОБЛЕНЕРГО\"","Донецк","ТП-192-ТП-339","корти\"Локомотив\" Артема,147",0.4,10,"+"]
[null,{"$error":"#REF!"},null,8522,"ДП \"Донецька залізниця\"","ПАТ\"ДТЕК ДОНЕЦЬКОБЛЕНЕРГО\"","Донецк"," ТП-192","майстерні вул. Артема,102",0.4,1,"+"]
[null,{"$error":"#REF!"},null,8523,"ДП \"Донецька залізниця\"","ПАТ\"ДТЕК ДОНЕЦЬКОБЛЕНЕРГО\"","Донецк","ТП-192-ТП-339","котельна ДС\"Локомотив\" ",0.4,1,"+"]
[null,{"$error":"#REF!"},null,8524,"ДП \"Донецька залізниця\"","ПАТ\"ДТЕК ДОНЕЦЬКОБЛЕНЕРГО\"","Донецк","ТП-192-ТП-339","ДС\"Локомотив\" Артема,147 резерв",0.4,40,"+"]
[null,{"$error":"#REF!"},null,8525,"ДП \"Донецька залізниця\"","ПАТ\"ДТЕК ДОНЕЦЬКОБЛЕНЕРГО\"","Донецк","ТП-192-ТП-339","ДС\"Локомотив\" Артема,147",0.4,40,"+"]
[null,{"$error":"#REF!"},null,8526,"ДП \"Донецька залізниця\"","ПАТ\"ДТЕК ДОНЕЦЬКОБЛЕНЕРГО\"","Донецк","ТП-380","котельна кв.438 .  ",0.4,80,"+"]
[null,{"$error":"#REF!"},null,8527,"ДП \"Донецька залізниця\"","ПАТ\"ДТЕК ДОНЕЦЬКОБЛЕНЕРГО\"","Донецк","ТП-283","гуртожиток вул. Краснознаменна,105",0.4,1,"+"]
[null,{"$error":"#REF!"},null,8528,"ДП \"Донецька залізниця\"","ПАТ\"ДТЕК ДОНЕЦЬКОБЛЕНЕРГО\"","Донецк","ТП-21","Будинок школяра Гурова,20",0.4,1,"+"]
[null,{"$error":"#REF!"},null,8529,"ДП \"Донецька залізниця\"","ПАТ\"ДТЕК ДОНЕЦЬКОБЛЕНЕРГО\"","Донецк","ТП 21","Бібліотека пр. Гурова,16",0.4,1,"+"]
[null,{"$error":"#REF!"},null,8530,"ДП \"Донецька залізниця\"","ПАТ\"ДТЕК ДОНЕЦЬКОБЛЕНЕРГО\"","Донецк","ТП 21","майстерні худож. Гурова,20",0.4,1,"+"]
[null,{"$error":"#REF!"},null,8531,"ДП \"Донецька залізниця\"","ПАТ\"ДТЕК ДОНЕЦЬКОБЛЕНЕРГО\"","Донецк","ТП-21","залізн.попередні каси, вул.Університетська,35",0.4,1,"+"]
[null,{"$error":"#REF!"},null,8532,"ДП \"Донецька залізниця\"","ПАТ\"ДТЕК ДОНЕЦЬКОБЛЕНЕРГО\"","Донецк","ТП-260","будівля воєнізованої охорони,вул.Радянської Армії,17",0.4,1,"+"]
[null,{"$error":"#REF!"},null,8533,"ДП \"Донецька залізниця\"","ПАТ\"ДТЕК ДОНЕЦЬКОБЛЕНЕРГО\"","Донецк","ТП-907","Горнова,1б адм.буд.",0.4,40,"+"]
[null,{"$error":"#REF!"},null,8534,"ДП \"Донецька залізниця\"","ПАТ\"ДТЕК ДОНЕЦЬКОБЛЕНЕРГО\"","Донецк","ТП-2","ТП 87",6,1200,"+","+"]
[null,{"$error":"#REF!"},null,8535,"ДП \"Донецька залізниця\"","ПАТ\"ДТЕК ДОНЕЦЬКОБЛЕНЕРГО\"","Донецк","ТП-2","ТП 260",6,1200,"+","+"]
[null,{"$error":"#REF!"},null,8536,"ДП \"Донецька залізниця\"","ПАТ\"ДТЕК ДОНЕЦЬКОБЛЕНЕРГО\"","Донецк","ТП-2","ТП 380",6,1200,"+","+"]
[null,{"$error":"#REF!"},null,8537,"ДП \"Донецька залізниця\"","ПАТ\"ДТЕК ДОНЕЦЬКОБЛЕНЕРГО\"","Донецк","ТП-177","Дорож. клиническая больница ст.Донецк вв№1",0.4,120,"+"]
[null,{"$error":"#REF!"},null,8538,"ДП \"Донецька залізниця\"","ПАТ\"ДТЕК ДОНЕЦЬКОБЛЕНЕРГО\"","Донецк","ТП-177","Дорож. клиническая больница ст.Донецк вв№2",0.4,120,"+"]
[null,{"$error":"#REF!"},null,8539,"ДП \"Донецька залізниця\"","ПАТ\"ДТЕК ДОНЕЦЬКОБЛЕНЕРГО\"","Донецк","РП-30;ТП-856","АПС-40              СТ-1 ввод№1",0.4,40,"+"]
[null,{"$error":"#REF!"},null,8540,"ДП \"Донецька залізниця\"","ПАТ\"ДТЕК ДОНЕЦЬКОБЛЕНЕРГО\"","Донецк","РП-30;ТП-856","АПС-40              СТ-2 ввод№2",0.4,40,"+"]
[null,{"$error":"#REF!"},null,8541,"ДП \"Донецька залізниця\"","ПАТ\"ДТЕК ДОНЕЦЬКОБЛЕНЕРГО\"","Донецк","ПС \"Мушкетівська -110\"","пр. станція Мушкетово ","6","3600","+"]
[null,{"$error":"#REF!"},null,8542,"ДП \"Донецька залізниця\"","ПАТ\"ДТЕК ДОНЕЦЬКОБЛЕНЕРГО\"","Донецк","ТП-7401 от ЛЭП-6 Кирша","Переезд 13- 16 км  перегона Караванная-Доля",0.4,1,"+"]
[null,{"$error":"#REF!"},null,8543,"ДП \"Донецька залізниця\"","ПАТ\"ДТЕК ДОНЕЦЬКОБЛЕНЕРГО\"","Донецк","ВЛ 6 кВ \"ПС Дедова- Могила-ЛВЗ\" - ст. Караванна","СТ \"Троянда\"",0.4,1,null,"+"]
[null,{"$error":"#REF!"},null,8544,"ДП \"Донецька залізниця\"","ПАТ\"ДТЕК ДОНЕЦЬКОБЛЕНЕРГО\"","Донецк","ВЛ 6 кВ \"ПС Дедова- Могила-ЛВЗ\" - ст. Караванна","СТ \"Вишневый сад\"  ",0.4,1,null,"+"]
[null,{"$error":"#REF!"},null,8545,"ДП \"Донецька залізниця\"","ПАТ\"ДТЕК ДОНЕЦЬКОБЛЕНЕРГО\"","Донецк","ВЛ 6 кВ \"ПС Дедова- Могила-ЛВЗ\" - ст. Караванна","ТОВ \"Донмет\" ",0.4,1,null,"+"]
[null,{"$error":"#REF!"},null,8546,"ДП \"Донецька залізниця\"","ПАТ\"ДТЕК ДОНЕЦЬКОБЛЕНЕРГО\"","Донецк"," ","ПП \"Август\"",0.4,1,null,"+"]
[null,{"$error":"#REF!"},null,8547,"ДП \"Донецька залізниця\"","ПАТ\"ДТЕК ДОНЕЦЬКОБЛЕНЕРГО\"","Донецк","ТП-4","ТП-283 ",6,2400,null,"+"]
[null,{"$error":"#REF!"},null,8548,"ДП \"Донецька залізниця\"","ПАТ\"ДТЕК ДОНЕЦЬКОБЛЕНЕРГО\"","Донецк","ЦРП-1","ТП-284 ",6,2400,null,"+"]
[null,{"$error":"#REF!"},null,8549,"ДП \"Донецька залізниця\"","ПАТ\"ДТЕК ДОНЕЦЬКОБЛЕНЕРГО\"","Донецк","ТП Пригородний вокзал","ТП-286",6,1800,null,"+"]
[null,{"$error":"#REF!"},null,8550,"ДП \"Донецька залізниця\"","ПАТ\"ДТЕК ДОНЕЦЬКОБЛЕНЕРГО\"","Донецк","АПС-40","ККП ДМР\"Донецькміськсвітло\"",0.4,1,null,"+"]
[null,{"$error":"#REF!"},null,8551,"ДП \"Донецька залізниця\"","ПАТ\"ДТЕК ДОНЕЦЬКОБЛЕНЕРГО\"","Донецк","ТП- 2","ТП-ДТТУ ","6",1800,null,"+"]
[null,{"$error":"#REF!"},null,8552,"ДП \"Донецька залізниця\"","ПАТ\"ДТЕК ДОНЕЦЬКОБЛЕНЕРГО\"","Донецк","ПЛ-10кВ ТП-ХБК 220/110/10-ТП-92","СК \"Дружба\" ","0,4","40",null,"+"]
[null,{"$error":"#REF!"},null,8553,"ДП \"Донецька залізниця\"","ПАТ\"ДТЕК ДОНЕЦЬКОБЛЕНЕРГО\"","Донецк","ТП-ОПП","ТП-ДТТУ (Резервный ввод ТПС-22)","6",1200,null,"+"]
[null,{"$error":"#REF!"},null,8554,"ДП \"Донецька залізниця\"","ПАТ\"ДТЕК ДОНЕЦЬКОБЛЕНЕРГО\"","Карань","Тягова ПС Карань 110 кВ","Ф-10 кВ «Бахчовик»",10,4000,null,"+"]
[null,{"$error":"#REF!"},null,8555,"ДП \"Донецька залізниця\"","ПАТ\"ДТЕК ДОНЕЦЬКОБЛЕНЕРГО\"","Волноваха","ТП-24","ф-0,4  \"пос. Ольгинка\"",0.4,20,null,"+"]
[null,{"$error":"#REF!"},null,8556,"ДП \"Донецька залізниця\"","ПАТ\"ДТЕК ДОНЕЦЬКОБЛЕНЕРГО\"","Еленовка","ПС \"Еленовка Тяговая\"","ф-10,  \"Луганское\"",10,4000,null,"+"]
[null,{"$error":"#REF!"},null,8557,"ДП \"Донецька залізниця\"","ПАТ\"ДТЕК ДОНЕЦЬКОБЛЕНЕРГО\"","Еленовка","ЕКХП РП-10","ф-10 , \"Жилпоселок\"",10,2000,null,"+"]
[null,{"$error":"#REF!"},null,8558,"ДП \"Донецька залізниця\"","ПАТ\"ДТЕК ДОНЕЦЬКОБЛЕНЕРГО\"","Еленовка","ТП-4","ф-10,  \"Школа\"",10,2000,null,"+"]
[null,{"$error":"#REF!"},null,8559,"ДП \"Донецька залізниця\"","ПАТ\"ДТЕК ДОНЕЦЬКОБЛЕНЕРГО\"","Войково","Войкове тягова-110 щитова ПЛ-110кВ  \"Авангард\"","В-1 Т-1 ",110,33000,"+","+"]
[null,{"$error":"#REF!"},null,8560,"ДП \"Донецька залізниця\"","ПАТ\"ДТЕК ДОНЕЦЬКОБЛЕНЕРГО\"","Войково","Войкове тягова-110 щитова ПЛ-110кВ  \"Тельманове\"","В-2 Т-2 ",110,33000,"+","+"]
[null,{"$error":"#REF!"},null,8561,"ДП \"Донецька залізниця\"","ПАТ\"ДТЕК ДОНЕЦЬКОБЛЕНЕРГО\"","Иловайск","Щебінка тягова-110 РУ-10кВ","Ф.с/г Кондратьївське   ",10,4000,null,"+"]
[null,{"$error":"#REF!"},null,8562,"ДП \"Донецька залізниця\"","ПАТ\"ДТЕК ДОНЕЦЬКОБЛЕНЕРГО\"","Иловайск","Щебінка тягова-110 РУ-10кВ","Ф.с/г Путепровід ",10,2000,null,"+"]
[null,{"$error":"#REF!"},null,8563,"ДП \"Донецька залізниця\"","ПАТ\"ДТЕК ДОНЕЦЬКОБЛЕНЕРГО\"","Иловайск","Щебінка тягова-110 РУ-10кВ","Ф.с/г Корсунь ",10,2000,null,"+"]
[null,{"$error":"#REF!"},null,8564,"ДП \"Донецька залізниця\"","ПАТ\"ДТЕК ДОНЕЦЬКОБЛЕНЕРГО\"","Ясиноватая","ПС \"Ясинувата -110\"","Тягова Ясинувата В1","35","28000","+"]
[null,{"$error":"#REF!"},null,8565,"ДП \"Донецька залізниця\"","ПАТ\"ДТЕК ДОНЕЦЬКОБЛЕНЕРГО\"","Ясиноватая","ПС \"Ясинувата -110\"","Тягова Ясинувата В2","35","21000","+"]
[null,{"$error":"#REF!"},null,8566,"ДП \"Донецька залізниця\"","ПАТ\"ДТЕК ДОНЕЦЬКОБЛЕНЕРГО\"","Ясиноватая","ПС \"Ясинувата -110\"","Тягова Ясинувата В3","35","42000","+"]
[null,{"$error":"#REF!"},null,8567,"ДП \"Донецька залізниця\"","ПАТ\"ДТЕК ДОНЕЦЬКОБЛЕНЕРГО\"","Ясиноватая","ПС- ДФС","ЦРП 2.1","6","4800","+"]
[null,{"$error":"#REF!"},null,8568,"ДП \"Донецька залізниця\"","ПАТ\"ДТЕК ДОНЕЦЬКОБЛЕНЕРГО\"","Ясиноватая","ПС- ДФС","ЦРП 2.2 ","6","4800","+"]
[null,{"$error":"#REF!"},null,8569,"ДП \"Донецька залізниця\"","ПАТ\"ДТЕК ДОНЕЦЬКОБЛЕНЕРГО\"","Ясиноватая","ТП-41","КТП-375 ","10","600","+","+"]
[null,{"$error":"#REF!"},null,8570,"ДП \"Донецька залізниця\"","ПАТ\"ДТЕК ДОНЕЦЬКОБЛЕНЕРГО\"","Ясиноватая","ЗТП-3027","ШЧ-5, Будинок звязку ","0,4","1","+"]
[null,{"$error":"#REF!"},null,8571,"ДП \"Донецька залізниця\"","ПАТ\"ДТЕК ДОНЕЦЬКОБЛЕНЕРГО\"","Ясиноватая","РП-303","ШЧ-5, НОД (резерв) ","0,4","1","+"]
[null,{"$error":"#REF!"},null,8572,"ДП \"Донецька залізниця\"","ПАТ\"ДТЕК ДОНЕЦЬКОБЛЕНЕРГО\"","Ясиноватая","РП-303","ШЧ-5, АТС-3 мкр-н ","0,4","1","+"]
[null,{"$error":"#REF!"},null,8573,"ДП \"Донецька залізниця\"","ПАТ\"ДТЕК ДОНЕЦЬКОБЛЕНЕРГО\"","Ясиноватая","ЗТП-3036","СМЭУ-6, УВДТ","0,4","1","+"]
[null,{"$error":"#REF!"},null,8574,"ДП \"Донецька залізниця\"","ПАТ\"ДТЕК ДОНЕЦЬКОБЛЕНЕРГО\"","Ясиноватая","ПЛ-6кВ ПС Міська-110-ТП-3045","ТП-3086 СМЭУ-6, ДОД вв1 ","0,4","40","+"]
[null,{"$error":"#REF!"},null,8575,"ДП \"Донецька залізниця\"","ПАТ\"ДТЕК ДОНЕЦЬКОБЛЕНЕРГО\"","Ясиноватая","ПС \"Міська -110\" ","ТП-3086 СМЭУ-6, ДОД вв2 ","0,4","40","+"]
[null,{"$error":"#REF!"},null,8576,"ДП \"Донецька залізниця\"","ПАТ\"ДТЕК ДОНЕЦЬКОБЛЕНЕРГО\"","Ясиноватая","ЗТП-3023","СМЭУ-6, гаражі УВДТ ","0,4","1","+"]
[null,{"$error":"#REF!"},null,8577,"ДП \"Донецька залізниця\"","ПАТ\"ДТЕК ДОНЕЦЬКОБЛЕНЕРГО\"","Ясиноватая","ЗТП-3027","СМЭУ-6, стадіон  ","0,4","1","+"]
[null,{"$error":"#REF!"},null,8578,"ДП \"Донецька залізниця\"","ПАТ\"ДТЕК ДОНЕЦЬКОБЛЕНЕРГО\"","Ясиноватая","ЗТП-3027","ДЦНТИ, печатний","0,4","1","+"]
[null,{"$error":"#REF!"},null,8579,"ДП \"Донецька залізниця\"","ПАТ\"ДТЕК ДОНЕЦЬКОБЛЕНЕРГО\"","Ясиноватая","ЗТП-3027","ДЦНТИ, сцена","0,4","1","+"]
[null,{"$error":"#REF!"},null,8580,"ДП \"Донецька залізниця\"","ПАТ\"ДТЕК ДОНЕЦЬКОБЛЕНЕРГО\"","Ясиноватая","ЗТП-3027","ДЦНТИ, сходи","0,4","1","+"]
[null,{"$error":"#REF!"},null,8581,"ДП \"Донецька залізниця\"","ПАТ\"ДТЕК ДОНЕЦЬКОБЛЕНЕРГО\"","Ясиноватая","ЗТП-3012","ПМС-7 гуртожиток ","0,4","1","+"]
[null,{"$error":"#REF!"},null,8582,"ДП \"Донецька залізниця\"","ПАТ\"ДТЕК ДОНЕЦЬКОБЛЕНЕРГО\"","Ясиноватая","ЗТП-3077","Ясиноватский центр профессионального развития персонала, щитовая ","0,4","1","+"]
[null,{"$error":"#REF!"},null,8583,"ДП \"Донецька залізниця\"","ПАТ\"ДТЕК ДОНЕЦЬКОБЛЕНЕРГО\"","Ясиноватая","ТП-3030","ПЧЛ-6 ","0,4","30","+"]
[null,{"$error":"#REF!"},null,8584,"ДП \"Донецька залізниця\"","ПАТ\"ДТЕК ДОНЕЦЬКОБЛЕНЕРГО\"","Ясиноватая","ЗТП-3018 РП-0,4кВ","ТЧ-20 ","0,4","1","+"]
[null,{"$error":"#REF!"},null,8585,"ДП \"Донецька залізниця\"","ПАТ\"ДТЕК ДОНЕЦЬКОБЛЕНЕРГО\"","Ясиноватая","ТП-701 РП-0,4 кВ","ст, Новий світ ","0,4","1","+"]
[null,{"$error":"#REF!"},null,8586,"ДП \"Донецька залізниця\"","ПАТ\"ДТЕК ДОНЕЦЬКОБЛЕНЕРГО\"","Ясиноватая","ПЛ-6кВ Котовського від ПС 35/6кВ \"Старобешево\"","ст,Менчугово ","0,4","40","+"]
[null,{"$error":"#REF!"},null,8587,"ДП \"Донецька залізниця\"","ПАТ\"ДТЕК ДОНЕЦЬКОБЛЕНЕРГО\"","Ясиноватая","ПЛ-0,4кВ \"Горбачово\" вул,Клубна від КТП №82 ф,3","з,п, 3 км перегону \"Горбачово\" Менчугово-Новий Світ","0,4","1","+"]
[null,{"$error":"#REF!"},null,8588,"ДП \"Донецька залізниця\"","ПАТ\"ДТЕК ДОНЕЦЬКОБЛЕНЕРГО\"","Ясиноватая","ПЛ-0,4кВ \"Горбачово\" вул, Сільскогосподарська від КТП №321 63кВА ф, \"село\"","переїзд 3 км перегону М енчугово-Новий Світ","0,4","1","+"]
[null,{"$error":"#REF!"},null,8589,"ДП \"Донецька залізниця\"","ПАТ\"ДТЕК ДОНЕЦЬКОБЛЕНЕРГО\"","Ясиноватая","ПЛ-6кВ Горбачово від ЗТП №536","переїзд 41 км, Менчугово-Моспіне","0,4","1","+"]
[null,{"$error":"#REF!"},null,8590,"ДП \"Донецька залізниця\"","ПАТ\"ДТЕК ДОНЕЦЬКОБЛЕНЕРГО\"","Ясиноватая","ПЛ-10кВ \"Павлоград\"","ст, Ларіно ","0,4","1","+"]
[null,{"$error":"#REF!"},null,8591,"ДП \"Донецька залізниця\"","ПАТ\"ДТЕК ДОНЕЦЬКОБЛЕНЕРГО\"","Ясиноватая","ПЛ-10кВ Ларіне П/С110/10\"Теплична\"","з,п,Широкий","0,4","1","+"]
[null,{"$error":"#REF!"},null,8592,"ДП \"Донецька залізниця\"","ПАТ\"ДТЕК ДОНЕЦЬКОБЛЕНЕРГО\"","Ясиноватая","ПЛ-0,4кВ вул,Мічуріна від КТП-453","освітлення казарм з,п, 35км, Ларіне-Менчугове ","0,4","1","+"]
[null,{"$error":"#REF!"},null,8593,"ДП \"Донецька залізниця\"","ПАТ\"ДТЕК ДОНЕЦЬКОБЛЕНЕРГО\"","Ясиноватая","ПЛ-6кВ Дідова Могила - Кірша","переїзд 13-16км перегону Караванна-Доля ","0,4","1","+"]
[null,{"$error":"#REF!"},null,8594,"ДП \"Донецька залізниця\"","ПАТ\"ДТЕК ДОНЕЦЬКОБЛЕНЕРГО\"","Ясиноватая","КПЛ-10 \"Труд- ПС 110/10 кВ \"Спартак\"","КТП №21 роз' їзд 7 км","0,4","1","+"]
[null,{"$error":"#REF!"},null,8595,"ДП \"Донецька залізниця\"","ПАТ\"ДТЕК ДОНЕЦЬКОБЛЕНЕРГО\"","Ясиноватая","ТП-3099","будмайданчик д,№11 3-й м-н  ","0,4","1","+"]
[null,{"$error":"#REF!"},null,8596,"ДП \"Донецька залізниця\"","ПАТ\"ДТЕК ДОНЕЦЬКОБЛЕНЕРГО\"","Ясиноватая","ТП-3018","Фонтан","0,4","1","+"]
[null,{"$error":"#REF!"},null,8597,"ДП \"Донецька залізниця\"","ПАТ\"ДТЕК ДОНЕЦЬКОБЛЕНЕРГО\"","Ясиноватая","ТП-29","РП-303 А  ","6","1200","+"]
[null,{"$error":"#REF!"},null,8598,"ДП \"Донецька залізниця\"","ПАТ\"ДТЕК ДОНЕЦЬКОБЛЕНЕРГО\"","Ясиноватая","ЦРП-1","РП-3014/3015 ","6","1800",null,"+"]
[null,{"$error":"#REF!"},null,8599,"ДП \"Донецька залізниця\"","ПАТ\"ДТЕК ДОНЕЦЬКОБЛЕНЕРГО\"","Ясиноватая","ВЛ-6кВ ЦРП-1 -ТП-17","ТП-3062 ","0,4","120",null,"+"]
[null,{"$error":"#REF!"},null,8600,"ДП \"Донецька залізниця\"","ПАТ\"ДТЕК ДОНЕЦЬКОБЛЕНЕРГО\"","Ясиноватая","ВЛ-6кВ ТП-17","ТП-277 ","0,4","40",null,"+"]
[null,{"$error":"#REF!"},null,8601,"ДП \"Донецька залізниця\"","ПАТ\"ДТЕК ДОНЕЦЬКОБЛЕНЕРГО\"","Ясиноватая","РП-2","ЗТП-3023 ","6","1800",null,"+"]
[null,{"$error":"#REF!"},null,8602,"ДП \"Донецька залізниця\"","ПАТ\"ДТЕК ДОНЕЦЬКОБЛЕНЕРГО\"","Ясиноватая","ПЛ 6кВ ЦРП-3 - ТП-21","ТП-3006 ","0,4","80",null,"+"]
[null,{"$error":"#REF!"},null,8603,"ДП \"Донецька залізниця\"","ПАТ\"ДТЕК ДОНЕЦЬКОБЛЕНЕРГО\"","Ясиноватая","ПЛ 6кВ ЦРП-3 - ТП-21","ТП-3064 ","0,4","120",null,"+"]
[null,{"$error":"#REF!"},null,8604,"ДП \"Донецька залізниця\"","ПАТ\"ДТЕК ДОНЕЦЬКОБЛЕНЕРГО\"","Ясиноватая","ПЛ 6кВ ЦРП-3 - ТП-22","ТП-3069 ","0,4","60",null,"+"]
[null,{"$error":"#REF!"},null,8605,"ДП \"Донецька залізниця\"","ПАТ\"ДТЕК ДОНЕЦЬКОБЛЕНЕРГО\"","Ясиноватая","ЦРП-3 РУ-0,4кВ","Міські мережі","0,4","40",null,"+"]
[null,{"$error":"#REF!"},null,8606,"ДП \"Донецька залізниця\"","ПАТ\"ДТЕК ДОНЕЦЬКОБЛЕНЕРГО\"","Ясиноватая","КПЛ 6кВ ТП-2-ТП-28","ТП-3079","0,4","80",null,"+"]
[null,{"$error":"#REF!"},null,8607,"ДП \"Донецька залізниця\"","ПАТ\"ДТЕК ДОНЕЦЬКОБЛЕНЕРГО\"","Ясиноватая","ТП-10","ТП-3030/ТП-3031","6","900",null,"+"]
[null,{"$error":"#REF!"},null,8608,"ДП \"Донецька залізниця\"","ПАТ\"ДТЕК ДОНЕЦЬКОБЛЕНЕРГО\"","Ясиноватая","ЦРП-2 РУ-0,4кВ","Вул,Підлісна","0,4","40",null,"+"]
[null,{"$error":"#REF!"},null,8609,"ДП \"Донецька залізниця\"","ПАТ\"ДТЕК ДОНЕЦЬКОБЛЕНЕРГО\"","Ясиноватая","Тягова п/ст Ясинувата","Мінеральне ","6","2400",null,"+"]
[null,{"$error":"#REF!"},null,8610,"ДП \"Донецька залізниця\"","ПАТ\"ДТЕК ДОНЕЦЬКОБЛЕНЕРГО\"","Ясиноватая","ТП-2","ТП-283 ","0,4","60",null,"+"]
[null,{"$error":"#REF!"},null,8611,"ДП \"Донецька залізниця\"","ПАТ\"ДТЕК ДОНЕЦЬКОБЛЕНЕРГО\"","Ясиноватая","ТП-2","ТП-284 ","0,4","60",null,"+"]
[null,{"$error":"#REF!"},null,8612,"ДП \"Донецька залізниця\"","ПАТ\"ДТЕК ДОНЕЦЬКОБЛЕНЕРГО\"","Ясиноватая","ТП-2","ТП-469 ","0,4","40",null,"+"]
[null,{"$error":"#REF!"},null,8613,"ДП \"Донецька залізниця\"","ПАТ\"ДТЕК ДОНЕЦЬКОБЛЕНЕРГО\"","Ясиноватая","ТП-2","ТП-603 ","0,4","40",null,"+"]
[null,{"$error":"#REF!"},null,8614,"ДП \"Донецька залізниця\"","ПАТ\"ДТЕК ДОНЕЦЬКОБЛЕНЕРГО\"","Ясиноватая","ТП-29","РП-303 А  ","6","1200",null,"+"]
[null,{"$error":"#REF!"},null,8615,"ДП \"Донецька залізниця\"","ПАТ\"ДТЕК ДОНЕЦЬКОБЛЕНЕРГО\"","Ясиноватая","ТП-29","ОРС маг,№4 вв1 ","0,4","1",null,"+"]
[null,{"$error":"#REF!"},null,8616,"ДП \"Донецька залізниця\"","ПАТ\"ДТЕК ДОНЕЦЬКОБЛЕНЕРГО\"","Ясиноватая","ТП-29","ОРС маг,№4 вв2 ","0,4","1",null,"+"]
[null,{"$error":"#REF!"},null,8617,"ДП \"Донецька залізниця\"","ПАТ\"ДТЕК ДОНЕЦЬКОБЛЕНЕРГО\"","Ясиноватая","КТПНС-8","ОРС фруктосховище,вв1 ","0,4","20",null,"+"]
[null,{"$error":"#REF!"},null,8618,"ДП \"Донецька залізниця\"","ПАТ\"ДТЕК ДОНЕЦЬКОБЛЕНЕРГО\"","Ясиноватая","КТПНС-180","ОРС фруктосховище вв2 ","0,4","1",null,"+"]
[null,{"$error":"#REF!"},null,8619,"ДП \"Донецька залізниця\"","ПАТ\"ДТЕК ДОНЕЦЬКОБЛЕНЕРГО\"","Ясиноватая","КТПНС-180","ОРС освітлення снят 21.06.13","0,4","1",null,"+"]
[null,{"$error":"#REF!"},null,8620,"ДП \"Донецька залізниця\"","ПАТ\"ДТЕК ДОНЕЦЬКОБЛЕНЕРГО\"","Ясиноватая","ВЛ-6кВ ТП-17","Дон,філ,Концерна РРТ вв1 ","0,4","1",null,"+"]
[null,{"$error":"#REF!"},null,8621,"ДП \"Донецька залізниця\"","ПАТ\"ДТЕК ДОНЕЦЬКОБЛЕНЕРГО\"","Ясиноватая","ТП-30","Дон,філ,Концерна РРТ вв2 ","0,4","1",null,"+"]
[null,{"$error":"#REF!"},null,8622,"ДП \"Донецька залізниця\"","ПАТ\"ДТЕК ДОНЕЦЬКОБЛЕНЕРГО\"","Ясиноватая","ТП-2","ТОВ \"АСІ ОЙЛ\" ","0,4","30",null,"+"]
[null,{"$error":"#REF!"},null,8623,"ДП \"Донецька залізниця\"","ПАТ\"ДТЕК ДОНЕЦЬКОБЛЕНЕРГО\"","Ясиноватая","ВЛ-6кВ ЦРП-1 -ТП-17","ПП Гасанов ","0,4",1,null,"+"]
[null,{"$error":"#REF!"},null,8624,"ДП \"Донецька залізниця\"","ПАТ\"ДТЕК ДОНЕЦЬКОБЛЕНЕРГО\"","Ясиноватая","ТП дома ВЧД","буд.№№ 18,10","0,4",40,null,"+"]
[null,{"$error":"#REF!"},null,8625,"ДП \"Донецька залізниця\"","ПАТ\"ДТЕК ДОНЕЦЬКОБЛЕНЕРГО\"","Ясиноватая","ТП-11","ул.Привокзальная, буд.20","0,4",60,null,"+"]
[null,{"$error":"#REF!"},null,8626,"ДП \"Донецька залізниця\"","ПАТ\"ДТЕК ДОНЕЦЬКОБЛЕНЕРГО\"","Ясиноватая","ТП дома ВЧД","буд.№№ 1,12,14,16","0,4",60,null,"+"]
[null,{"$error":"#REF!"},null,8627,"ДП \"Донецька залізниця\""," ДП \"НЕК \"Укренерго\"","Антрацит","ПС Антрацит","Лобовские копи №1",110,330000,"+","+"]
[null,{"$error":"#REF!"},null,8628,"ДП \"Донецька залізниця\"","ДП \"НЕК \"Укренерго\"","Антрацит","ПС Антрацит","Лобовские копи №2",110,330000,"+","+"]
[null,{"$error":"#REF!"},null,8629,"ДП \"Донецька залізниця\""," ДП \"НЕК \"Укренерго\"","Антрацит","ПС Антрацит","ОМВ",110,1100000,"+","+"]
[null,{"$error":"#REF!"},null,8630,"ДП \"Донецька залізниця\""," ДП \"НЕК \"Укренерго\"","Донецк","ПС Смолянка","Тяговая",35,14000,"+"]
[null,null,null,8631,"ДП \"Донецька залізниця\"","ДП \"НЕК \"Укренерго\"","Донецк","ПС Смолянка","Тяговая №3",6,12000,"+"]
[null,null,null,8632,"ДП \"Донецька залізниця\"","ТОВ \"Луганське енергетичне об'єднання\"","Луганськ","КТПО-121 (8303) з.п. Моторний","Оп. № 28\nПЛ-6кВ\n№ 83\n",1,null,"+",null,"З додаванням втрат у ПЛ та трансформаторі"]
[null,null,null,8633,"ДП \"Донецька залізниця\"","ТОВ \"Луганське енергетичне об'єднання\"","Луганськ","З. п. Моторний","ЗТП-8102\nвід ПЛ-6кВ\n№ 81\nСтанично-Луганський РЕМ\n",1,null,"+",null,"З додаванням втрат у КПЛ"]
[null,{"$error":"#REF!"},null,8634,"ДП \"Донецька залізниця\"","ТОВ \"Луганське енергетичне об'єднання\"","Луганськ","КТП-128 (8111) ПОНАБ, міст 983 км","ОП № 13\nПЛ-6кВ\n№ 81\nСтанично-Луганський РЕМ\n",40,null,"+",null,"З додаванням втрат у ПЛ та трансформаторі"]
[]
[]
[]
[null,null,null,"{Додаток 1 із змінами, внесеними згідно з Наказом Міністерства енергетики та вугільної промисловості № 649 від 12.10.2015}"]

{"sheet":"Перелік 2","index":1,"n_rows":575,"n_cols":12,"rows_kept":575,"cut":false,"hidden":true,"merged":[[370,4,379,4],[370,5,379,5],[370,2,379,2],[370,3,379,3],[380,2,382,2],[380,3,382,3],[380,4,382,4],[380,5,382,5],[383,2,385,2],[383,3,385,3],[383,4,385,4],[383,5,385,5],[319,4,321,4],[319,5,321,5],[362,4,363,4],[362,5,363,5],[314,5,316,5],[357,5,358,5],[360,4,361,4],[360,5,361,5],[357,4,358,4],[352,4,355,4],[352,5,355,5],[338,4,340,4],[329,4,331,4],[317,5,318,5],[319,2,321,2],[345,5,346,5],[347,2,350,2],[347,3,350,3],[347,4,350,4],[345,2,346,2],[345,3,346,3],[345,4,346,4],[338,5,340,5],[319,3,321,3],[311,3,313,3],[314,2,316,2],[314,3,316,3],[347,5,350,5],[317,2,318,2],[317,3,318,3],[317,4,318,4],[329,2,331,2],[341,4,344,4],[311,5,313,5],[338,2,340,2],[338,3,340,3],[329,3,331,3],[289,5,290,5],[311,4,313,4],[291,5,299,5],[300,2,304,2],[300,3,304,3],[300,4,304,4],[311,2,313,2],[289,2,290,2],[289,3,290,3],[289,4,290,4],[305,4,310,4],[291,2,299,2],[291,3,299,3],[305,2,310,2],[305,3,310,3],[300,5,304,5],[305,5,310,5],[291,4,299,4],[529,5,530,5],[531,5,534,5],[535,5,536,5],[341,5,344,5],[364,4,365,4],[364,5,365,5],[366,4,369,4],[366,5,369,5],[314,4,316,4],[526,5,528,5],[557,2,572,2],[557,3,572,3],[557,4,563,4],[560,5,563,5],[564,4,565,4],[554,5,555,5],[537,5,538,5],[542,5,546,5],[547,5,548,5],[573,2,574,2],[573,3,574,3],[573,4,574,4],[573,5,574,5],[413,5,414,5],[415,5,417,5],[458,4,483,4],[458,5,462,5],[464,5,478,5],[479,5,480,5],[564,5,565,5],[567,4,568,4],[567,5,568,5],[529,4,556,4],[549,5,553,5],[539,5,540,5],[487,2,556,2],[487,3,556,3],[487,4,525,4],[413,2,486,2],[413,3,486,3],[413,4,428,4],[482,5,483,5],[418,5,419,5],[421,5,422,5],[426,5,428,5],[484,4,486,4],[526,4,528,4],[487,5,490,5],[515,5,519,5],[520,5,525,5],[484,5,486,5],[511,5,512,5],[491,5,498,5],[499,5,510,5],[513,5,514,5],[429,5,437,5],[393,2,400,2],[408,11,412,11],[438,4,457,4],[438,5,442,5],[443,5,452,5],[429,4,437,4],[401,5,407,5],[408,2,412,2],[408,3,412,3],[352,3,355,3],[393,3,400,3],[393,4,400,4],[360,2,361,2],[360,3,361,3],[364,2,365,2],[364,3,365,3],[362,2,363,2],[362,3,363,3],[366,2,369,2],[408,5,412,5],[393,5,400,5],[408,4,412,4],[357,2,358,2],[357,3,358,3],[366,3,369,3],[386,2,392,2],[386,3,392,3],[386,4,392,4],[386,5,392,5],[332,5,337,5],[329,5,331,5],[322,5,328,5],[332,2,337,2],[332,3,337,3],[401,2,407,2],[401,3,407,3],[401,4,407,4],[322,2,328,2],[322,3,328,3],[322,4,328,4],[332,4,337,4],[352,2,355,2],[341,2,344,2],[341,3,344,3],[284,4,287,4],[284,5,287,5],[284,2,287,2],[277,2,281,2],[277,3,281,3],[277,4,281,4],[284,3,287,3],[262,2,268,2],[262,3,268,3],[262,4,268,4],[262,5,268,5],[277,5,281,5],[269,2,271,2],[269,3,271,3],[269,4,271,4],[269,5,271,5],[272,2,273,2],[272,3,273,3],[272,4,273,4],[272,5,273,5],[245,2,248,2],[245,3,248,3],[245,4,248,4],[245,5,248,5],[249,2,250,2],[249,3,250,3],[249,4,250,4],[249,5,250,5],[251,2,253,2],[251,3,253,3],[251,4,253,4],[251,5,253,5],[255,2,257,2],[255,3,257,3],[255,4,257,4],[255,5,257,5],[238,4,239,4],[238,5,239,5],[235,2,237,2],[235,3,237,3],[235,4,237,4],[235,5,237,5],[242,4,244,4],[242,5,244,5],[240,2,241,2],[240,3,241,3],[240,4,241,4],[240,5,241,5],[227,2,229,2],[227,3,229,3],[242,2,244,2],[242,3,244,3],[238,2,239,2],[238,3,239,3],[230,2,231,2],[230,3,231,3],[230,4,231,4],[230,5,231,5],[222,2,224,2],[222,3,224,3],[222,4,224,4],[222,5,224,5],[227,4,229,4],[227,5,229,5],[203,2,212,2],[203,3,212,3],[203,4,212,4],[203,5,212,5],[213,2,214,2],[213,3,214,3],[213,4,214,4],[213,5,214,5],[217,4,218,4],[217,5,218,5],[220,2,221,2],[220,3,221,3],[215,2,219,2],[217,3,218,3],[225,2,226,2],[225,3,226,3],[225,4,226,4],[225,5,226,5],[220,4,221,4],[220,5,221,5],[190,2,194,2],[190,3,194,3],[190,4,194,4],[190,5,194,5],[201,2,202,2],[201,3,202,3],[201,4,202,4],[201,5,202,5],[195,4,200,4],[195,5,200,5],[173,2,181,2],[173,3,181,3],[173,4,181,4],[173,5,181,5],[182,4,183,4],[182,5,183,5],[182,2,183,2],[182,3,183,3],[195,2,200,2],[195,3,200,3],[185,2,189,2],[185,3,189,3],[185,4,189,4],[185,5,189,5],[166,2,172,2],[166,3,172,3],[166,4,172,4],[166,5,172,5],[147,5,149,5],[141,2,146,2],[141,3,146,3],[141,4,146,4],[141,5,146,5],[150,2,165,2],[150,3,165,3],[150,4,165,4],[150,5,165,5],[107,3,113,3],[147,2,149,2],[147,3,149,3],[129,5,134,5],[139,2,140,2],[139,3,140,3],[139,4,140,4],[139,5,140,5],[107,4,113,4],[147,4,149,4],[129,11,134,11],[135,2,136,2],[135,3,136,3],[135,4,136,4],[135,5,136,5],[129,2,134,2],[129,3,134,3],[129,4,134,4],[107,5,113,5],[116,2,124,2],[107,2,113,2],[97,2,102,2],[97,3,102,3],[97,4,102,4],[97,5,102,5],[116,3,124,3],[116,4,124,4],[116,5,124,5],[85,2,91,2],[85,3,91,3],[85,4,91,4],[85,5,91,5],[105,2,106,2],[105,3,106,3],[105,4,106,4],[105,5,106,5],[93,2,95,2],[93,3,95,3],[93,4,95,4],[93,5,95,5],[36,5,46,5],[74,2,77,2],[74,3,77,3],[74,4,77,4],[74,5,77,5],[30,4,31,4],[30,5,31,5],[36,11,46,11],[47,2,73,2],[47,3,73,3],[47,4,73,4],[47,5,73,5],[36,2,46,2],[36,3,46,3],[36,4,46,4],[32,2,35,2],[32,3,35,3],[32,4,35,4],[32,5,35,5],[27,2,29,2],[27,3,29,3],[27,4,29,4],[27,5,29,5],[30,2,31,2],[30,3,31,3],[25,5,26,5],[9,3,18,3],[9,4,18,4],[9,5,18,5],[19,3,21,3],[19,4,21,4],[19,5,21,5],[22,5,24,5],[9,2,18,2],[25,2,26,2],[25,3,26,3],[25,4,26,4],[19,2,21,2],[22,2,24,2],[22,3,24,3],[22,4,24,4],[2,1,2,11],[7,2,8,2],[7,3,8,3],[7,4,8,4],[7,5,8,5]],"flags":["formulas_cached_only"]}
[{"$nulls":11},"Додаток 2"]
[{"$nulls":11},"до постанови Кабінету Міністрів України\nвід ___________________ № ____________________"]
[null,"Перелік точок обліку електроенергії, що передається (виробляється) суб'єктом ОРЕ на території, де органи державної влади тимчасово не здійснюють або здійснюють не в повному обсязі свої повноваження відповідно до визначеного Кабінетом Міністрів України переліку населених пунктів "]
[]
[]
[null,"№ п/п","Найменування суб'єкта ОРЕ","Найменування суміжного суб'єкта ОРЕ - постачальника (отримувача) електроенергії","Місце знаходження (населений пункт) енергооб'єкта ","Найменування енергооб'єкта","Найменування точки надходження електроенергії","Рівень напруги (кВ)","Розрахунковий коефіцієнт","Прийом,\n\"+\"","Віддача,\n\"+\"","Примітка"]
[null,"1","2","3","4","5","6","7","8","9","10","11"]
[null,1,"ТОВ \"ДТЕК ВИСОВОЛЬНТІ МЕРЕЖІ\"","ПАТ \"ДТЕК Донецькобленерго\"","м. Ясинувата","ПС 35/6кВ \"Ясинівська-компресорна\" ПАТ \"ЯКХЗ\"","ТП-227","6",4800,null,"+"]
[null,2,{"$nulls":4},"ТП-229","6",4800,null,"+"]
[null,3,"ТОВ \"ДТЕК ВИСОВОЛЬНТІ МЕРЕЖІ\"","ПАТ \"ДТЕК Донецькобленерго\"","м. Макіївка","ПС 110/6кВ Новомакіївка","РП-1 №1","6",12000,null,"+"]
[null,4,{"$nulls":4},"РП-1 №2","6",7200,null,"+"]
[null,5,{"$nulls":4},"РП-3 №1","6",3600,null,"+"]
[null,6,{"$nulls":4},"РП-3 №2","6",7200,null,"+"]
[null,7,{"$nulls":4},"РП-12 №1","6",2400,null,"+"]
[null,8,{"$nulls":4},"РП-12 №2","6",4800,null,"+"]
[null,9,{"$nulls":4},"Головна насосна №1","6",4800,null,"+"]
[null,10,{"$nulls":4},"Головна насосна №2","6",4800,null,"+"]
[null,11,{"$nulls":4},"Тягова ПС №8  №1","6",2400,null,"+"]
[null,12,{"$nulls":4},"Тягова ПС №8  №2","6",3600,null,"+"]
[null,13,"ТОВ \"ДТЕК ВИСОВОЛЬНТІ МЕРЕЖІ\"","ПАТ \"ДТЕК Донецькобленерго\"","м. Макіївка","ПС 35/6кВ Солнечна","КТП-166","6",3600,null,"+"]
[null,14,{"$nulls":4},"ТП-165/ТП-78","6",3600,null,"+"]
[null,15,{"$nulls":4},"ТП-111","6",7200,null,"+"]
[null,16,"ТОВ \"ДТЕК ВИСОВОЛЬНТІ МЕРЕЖІ\"","ПАТ \"ДТЕК Донецькобленерго\"","м. Макіївка","ЦРП - 1 -35","Т-1","6",18000,null,"+"]
[null,17,{"$nulls":4},"Т-2","6",18000,null,"+"]
[null,18,{"$nulls":4},"Т-3   ","6",18000,null,"+"]
[null,19,"ТОВ \"ДТЕК ВИСОВОЛЬНТІ МЕРЕЖІ\"","ПАТ \"ДТЕК Донецькобленерго\"","м. Макіївка","ЦРП - 2 -35","Т-1","6",96000,null,"+"]
[null,20,{"$nulls":4},"Т-2","6",96000,null,"+"]
[null,21,"ТОВ \"ДТЕК ВИСОВОЛЬНТІ МЕРЕЖІ\"","ПАТ \"ДТЕК Донецькобленерго\"","м. Макіївка","ЦРП - 3 -35","Т-1","6",72000,null,"+"]
[null,22,{"$nulls":4},"Т-2","6",72000,null,"+"]
[null,23,{"$nulls":4},"Т-3  ","6",72000,null,"+"]
[null,24,"ТОВ \"ДТЕК ВИСОВОЛЬНТІ МЕРЕЖІ\"","ПАТ \"ДТЕК Донецькобленерго\"","м. Макіївка","ЦРП - 4 -35","Т-1","10",80000,null,"+"]
[null,25,{"$nulls":4},"Т-2","10",80000,null,"+"]
[null,26,"ТОВ \"ДТЕК ВИСОВОЛЬНТІ МЕРЕЖІ\"","ПАТ \"ДТЕК Донецькобленерго\"","м. Харцизьк","ПС 110/6 кВ Армліт ","Т-1 ",6,24000,null,"+"]
[null,27,{"$nulls":4},"Т-2 ",6,24000,null,"+"]
[null,28,{"$nulls":4},"ТВП-1 ",0.4,1,null,"+"]
[null,29,{"$nulls":4},"ТВП-2 ",0.4,1,null,"+"]
[null,30,"ТОВ \"ДТЕК ВИСОВОЛЬНТІ МЕРЕЖІ\"","ПАТ \"ДТЕК Донецькобленерго\"","пгт. Зуївка","ПС 110/35/6 кВ Зуївка","Т-1",110,132000,"+",null,"нет населенного пункта в списке"]
[null,31,null,"В-С",null,null,"Т-2",110,132000,"+"]
[null,32,null,"В-С",null,null,"Ольхова",35,14000,null,"+"]
[null,33,null,"В-С",null,null,"ГНС-1  ",35,14000,null,"+"]
[null,34,null,"В-С",null,null,"Строітєль",35,14000,null,"+"]
[null,35,null,"В-С",null,null,"ЦРП №1",6,3600,null,"+"]
[null,36,null,"В-С",null,null,"ЦРП № 2 ",6,7200,null,"+"]
[null,37,null,"В-С",null,null,"ТП-182  ",6,3600,null,"+"]
[null,38,null,"В-С",null,null,"ТП-76  ",6,2400,null,"+"]
[null,39,null,"В-С",null,null,"ТП-150 ",6,3600,null,"+"]
[null,40,null,"В-С",null,null,"Карбід",6,7200,null,"+"]
[null,41,"ТОВ \"ДТЕК ВИСОВОЛЬНТІ МЕРЕЖІ\"","ПАТ \"ДТЕК Донецькобленерго\"","м. Кіровське","ПС 110/35/6кВ Давидовка Северна ","Жданівська Капітальна",110,165000,"+","+"]
[null,42,{"$nulls":4},"Єнакієвська",110,165000,"+","+"]
[null,43,{"$nulls":4},"ОЕВ",110,165000,"+","+"]
[null,44,{"$nulls":4},"ШСЕВ",110,165000,"+","+"]
[null,45,{"$nulls":4},"Стожково ",35,56000,null,"+"]
[null,46,{"$nulls":4},"Жданівка",35,42000,null,"+"]
[null,47,{"$nulls":4},"Жилпосьолок №1 ",6,7200,null,"+"]
[null,48,{"$nulls":4},"Жилпосьолок №2",6,7200,null,"+"]
[null,49,{"$nulls":4},"Жилпосьолок №3",6,7200,null,"+"]
[null,50,{"$nulls":4},"РП 2 №1 ",6,12000,null,"+"]
[null,51,{"$nulls":4},"РП 2 №2 ",6,7200,null,"+"]
[null,52,{"$nulls":4},"Котельна №1",6,7200,null,"+"]
[null,53,{"$nulls":4},"Котельна №2",6,7200,null,"+"]
[null,54,{"$nulls":4},"ШСУ",6,7200,null,"+"]
[null,55,{"$nulls":4},"ш.Донецка-Комсомольська №3",6,3600,null,"+"]
[null,56,{"$nulls":4},"Ніколаєвська",6,4800,null,"+"]
[null,57,{"$nulls":4},"ш. 1-БІС",6,7200,null,"+"]
[null,58,{"$nulls":4},"ш. 5 №7",6,7200,null,"+"]
[null,59,{"$nulls":4},"Вертикальний ствіл ш.Рассвєт№1",6,7200,null,"+"]
[null,60,{"$nulls":4},"Вертикальний ствіл ш.Рассвєт№2",6,7200,null,"+"]
[null,61,{"$nulls":4},"Вертикальний ствіл ш.Рассвєт№3",6,4800,null,"+"]
[null,62,{"$nulls":4},"Давидовка Западна №3",6,7200,null,"+"]
[null,63,{"$nulls":4},"ш. Тернопільська №1",6,7200,null,"+"]
[null,64,{"$nulls":4},"Вертикальний ствіл ш.Тернопільська №2",6,4800,null,"+"]
[null,65,{"$nulls":4},"Вертикальний ствіл ш.Тернопільська №1",6,7200,null,"+"]
[null,66,{"$nulls":4},"Южна №1",6,4800,null,"+"]
[null,67,{"$nulls":4},"Южна №2",6,7200,null,"+"]
[null,68,"ТОВ \"ДТЕК ВИСОВОЛЬНТІ МЕРЕЖІ\"","ПАТ \"ДТЕК Донецькобленерго\"","м. Кіровське","ТП-6/0,4 ТОВ \"Техресурси\"","ТОВ \"РУНО\" ",0.4,1,"+"]
[null,69,null,"Потр. В-С",null,null,"ТОВ \"Техресурси\"",0.4,60,"+"]
[null,70,null,"Потр. В-С",null,null,"ТОВ \"КОМПАНІЯ ОКСІКО ЛТД\"",0.4,1,"+"]
[null,71,null,"Потр. В-С",null,null,"ГКС \"СУПУТНИК\" ",0.4,40,"+"]
[null,72,"ТОВ \"ДТЕК ВИСОВОЛЬНТІ МЕРЕЖІ\"","ПАТ \"ДТЕК Донецькобленерго\"","м. Кіровське","\"Промекосервіс ЛТД\" КТПГС-160кВА \n","\"Промекосервіс ЛТД\"",6,1,null,"+"]
[null,73,"ТОВ \"ДТЕК ВИСОВОЛЬНТІ МЕРЕЖІ\"","ПАТ \"ДТЕК Донецькобленерго\"","м. Кіровське","ТП-42 6/0,4кВг","ОСББ \"Зірка\"",6,40,null,"+"]
[null,74,"ТОВ \"ДТЕК ВИСОВОЛЬНТІ МЕРЕЖІ\"","ПАТ \"ДТЕК Донецькобленерго\"","м. Кіровське","ПС 110/6 кВ \"ВПС-3\"","\"Місто\" ",6,2400,null,"+"]
[null,75,"ТОВ \"ДТЕК ВИСОВОЛЬНТІ МЕРЕЖІ\"","ПАТ \"ДТЕК Донецькобленерго\"","м. Харцизьк","ГПП-1 - 110 (ПАТ \"ХТЗ\")","РП-2 №1",6,4800,null,"+"]
[null,76,"ТОВ \"ДТЕК ВИСОВОЛЬНТІ МЕРЕЖІ\"","ПАТ \"ДТЕК Донецькобленерго\"","м. Харцизьк","ГПП-1 - 110 (ПАТ \"ХТЗ\") ","РП-2  №2 ",6,3600,null,"+"]
[null,77,"ТОВ \"ДТЕК ВИСОВОЛЬНТІ МЕРЕЖІ\"","ПАТ \"ДТЕК Донецькобленерго\"","м. Харцизьк","РП 6кВ ТП-29 ком.№1 ПАТ \"ХТЗ\"","ТП - 38 ",6,1200,null,"+"]
[null,78,"ТОВ \"ДТЕК ВИСОВОЛЬНТІ МЕРЕЖІ\"","ПАТ \"ДТЕК Донецькобленерго\"","м. Харцизьк","ПС 110/6 кВ Єнакієвська","ввід на ПС 110/6 кВ Єнакієвська",110,66000,"+","+"]
[null,79,"ТОВ \"ДТЕК ВИСОВОЛЬНТІ МЕРЕЖІ\"","ПАТ \"ДТЕК Донецькобленерго\"","м. Харцизьк","ПС 110/35/6 кВ \"ХСПКЗ-1\"","Харцизьк №1 ",35,42000,null,"+"]
[null,80,{"$nulls":4},"Харцизьк №2",35,21000,null,"+"]
[null,81,{"$nulls":4},"ТП-125 ",6,12000,null,"+"]
[null,82,{"$nulls":4},"13 БІС",35,21000,"+","+"]
[null,83,{"$nulls":4},"Ханженкове тягова",35,21000,"+","+"]
[null,84,{"$nulls":4},"Колосніковська",35,21000,"+","+"]
[null,85,{"$nulls":4},"Ясиновка Глибока",35,21000,"+","+"]
[null,86,"ТОВ \"ДТЕК ВИСОВОЛЬНТІ МЕРЕЖІ\"","ПАТ \"ДТЕК Донецькобленерго\"","Амвросіївський р-н, пос. Войковское","ПС 35/6кВ Новоіванівка ","Кутейнікове",35,10500,"+","+"]
[null,87,"ТОВ \"ДТЕК ВИСОВОЛЬНТІ МЕРЕЖІ\"","ПАТ \"ДТЕК Донецькобленерго\"","Амвросіївський р-н, пос. Войковское","ПС 35/6 кВ Кутейнікове","ТП-73 ",6,2400,null,"+"]
[null,88,null,null,"Амвросіївський р-н, пос. Войковское",null,"Прогон",6,1800,null,"+"]
[null,89,null,null,"Амвросіївський р-н, пос. Войковское",null,"Україна",6,2400,null,"+"]
[null,90,"ТОВ \"ДТЕК ВИСОВОЛЬНТІ МЕРЕЖІ\"","ПАТ \"ДТЕК Донецькобленерго\"","Амвросиевский р-н, пос. Металлист","ПС 35/6 кВ Степано-Кринка ","ПС Металіст ",35,14000,"+","+"]
[null,91,"ТОВ \"ДТЕК ВИСОВОЛЬНТІ МЕРЕЖІ\"","ПАТ \"ДТЕК Донецькобленерго\"","Амвросиевский р-н, пос. Металлист","ПС 35/10кВ Металіст\n ","С/з Тимірязєвський ",10,1800,null,"+"]
[null,92,{"$nulls":4},"Металіст",10,1500,null,"+"]
[null,93,{"$nulls":4},"Центральне",10,1800,null,"+"]
[null,94,{"$nulls":4},"Єлено-Ніколаєвка",10,1200,null,"+"]
[null,95,{"$nulls":4},"Кутейнікове",10,1800,null,"+"]
[null,96,{"$nulls":4},"Володарське",10,1800,null,"+"]
[null,97,"ТОВ \"ДТЕК ВИСОВОЛЬНТІ МЕРЕЖІ\"","ПАТ \"ДТЕК Донецькобленерго\"","м. Амвросіївка","ТП 12","Т-1",0.4,40,null,"+"]
[null,98,"ТОВ \"ДТЕК ВИСОВОЛЬНТІ МЕРЕЖІ\"","ПАТ \"ДТЕК Донецькобленерго\"","м. Амвросіївка","ТП 13 ","Т-1",0.4,40,null,"+"]
[null,99,"ТОВ \"ДТЕК ВИСОВОЛЬНТІ МЕРЕЖІ\"","ПАТ \"ДТЕК Донецькобленерго\"","м. Макіївка","ПС 35/6 кВ \"Кринка\"","ПТФ-1",6,1200,null,"+"]
[null,100,{"$nulls":4},"ПТФ-2",6,1200,null,"+"]
[null,101,"ТОВ \"ДТЕК ВИСОВОЛЬНТІ МЕРЕЖІ\"","ПАТ \"ДТЕК Донецькобленерго\""," м. Харцизьк, \nпос.Горное","ПС 35/6 кВ Комуніст","ТП-92  ",6,4800,null,"+"]
[null,102,{"$nulls":4},"ТП-73  ",6,7200,null,"+"]
[null,103,{"$nulls":4},"ТП-101 ",6,3600,null,"+"]
[null,104,{"$nulls":4},"Харцизька-330 ",6,3600,null,"+"]
[null,105,{"$nulls":4},"ЗПТФ-1",6,7200,null,"+"]
[null,106,{"$nulls":4},"ЗПТФ-2",6,4800,null,"+"]
[null,107,{"$nulls":4},"Ясиновка Гл",35,14000,null,"+"]
[null,108,"ТОВ \"ДТЕК ВИСОВОЛЬНТІ МЕРЕЖІ\"","ПАТ \"ДТЕК Донецькобленерго\"","м. Зугрес","РП-0,4 кВ ТП-12 ТОВ \"ЗЕМЗ\"","\"Жилі дома вул.Леніна, 11,12\"",0.4,1,null,"+","нет населенного пункта в списке"]
[null,109,"ТОВ \"ДТЕК ВИСОВОЛЬНТІ МЕРЕЖІ\"","ПАТ \"ДТЕК Донецькобленерго\"","м. Зугрес","РУ-0,4кВ ТП 6/0,4 кВ 160кВА","\"вул.Прокопенко\"",0.23,1,null,"+","нет населенного пункта в списке"]
[null,110,"ТОВ \"ДТЕК ВИСОВОЛЬНТІ МЕРЕЖІ\"","ПАТ \"ДТЕК Донецькобленерго\"","м. Харцизьк","ПС 110/35/6 кВ ХСПКЗ-2 РП-6кВ ","\"Мережний насос №1\"",6,1800,null,"+"]
[null,111,{"$nulls":4},"\"Мережний насос №2\"",6,1800,null,"+"]
[null,112,{"$nulls":4},"\"Мережний насос №3\"",6,1800,null,"+"]
[null,113,{"$nulls":4},"\"Мережний насос №4\"",6,1800,null,"+"]
[null,114,{"$nulls":4},"\"Реціркуляційний насос\"",6,1800,null,"+"]
[null,115,{"$nulls":4},"\"Трансформатор\"№1",6,1800,null,"+"]
[null,116,{"$nulls":4},"\"Трансформатор\"№2",6,1800,null,"+"]
[null,117,{"$nulls":4},"GMT Украина №1 ",6,2400,null,"+"]
[null,118,{"$nulls":4},"GMT Украина №2",6,1800,null,"+"]
[null,119,"ТОВ \"ДТЕК ВИСОВОЛЬНТІ МЕРЕЖІ\"","ПАТ \"ДТЕК Донецькобленерго\"","м. Амвросіївка","ПС-110/6 \"Н-Амвросіївка\" ПАТ \"ХЦУ\"","Жилселище ",6,2400,null,"+"]
[null,120,"ТОВ \"ДТЕК ВИСОВОЛЬНТІ МЕРЕЖІ\"","ПАТ \"ДТЕК Донецькобленерго\"","м. Амвросіївка","ПС-35/6 кВ Кар'єр-резервний ПАТ \"ХЦУ\"","Карпово-Надеждінка",35,7000,null,"+"]
[null,121,"ТОВ \"ДТЕК ВИСОВОЛЬНТІ МЕРЕЖІ\"","ПАТ \"ДТЕК Донецькобленерго\"","м. Амвросіївка","ПС-35/6 кВ \"Кар'єр-2\" ПАТ \"ХЦУ\"","Місто ",6,1800,null,"+"]
[null,122,"ТОВ \"ДТЕК ВИСОВОЛЬНТІ МЕРЕЖІ\"","ПАТ \"ДТЕК Донецькобленерго\"","м. Харцизьк","РП 0,4кВ ТП-54","Участок ТОВ \"СЕРВІС-ІНВЕСТ\"",0.4,1,"+"]
[null,123,"ТОВ \"ДТЕК ВИСОВОЛЬНТІ МЕРЕЖІ\"","ПАТ \"ДТЕК Донецькобленерго\"","пгт. Зуївка","ПС 110-10 кВ Жилпосьолок ","Сороч'є №1 ",10,6000,"+",null,"нет населенного пункта в списке"]
[null,124,null,"Потр. ООО \"ДТЭК Высоковольтные сети\"",null,null,"Сороч'є №2 ",10,6000,"+"]
[null,125,null,"Потр. ООО \"ДТЭК Высоковольтные сети\"",null,null,"Очисні №1 ",10,6000,"+"]
[null,126,null,"Потр. ООО \"ДТЭК Высоковольтные сети\"",null,null,"Очисні №2 ",10,6000,"+"]
[null,127,null,"Потр. ООО \"ДТЭК Высоковольтные сети\"",null,null,"Багерна насосна №1 ",10,12000,"+"]
[null,128,null,"Потр. ООО \"ДТЭК Высоковольтные сети\"",null,null,"Багерна насосна №2 ",10,12000,"+"]
[null,129,"ТОВ \"ДТЕК ВИСОВОЛЬНТІ МЕРЕЖІ\"","ПАТ \"ДТЕК Донецькобленерго\"","пгт. Зуївка","ПС 110/6 кВ ПРТСН","ПРТСН 201 Т \"А\"",6,24000,"+",null,"нет населенного пункта в списке"]
[null,130,{"$nulls":4},"ПРТСН 201 Т \"В\"",6,24000,"+",null,"нет населенного пункта в списке"]
[null,131,"ТОВ \"ДТЕК ВИСОВОЛЬНТІ МЕРЕЖІ\"","ПАТ \"ДТЕК Донецькобленерго\"","пгт. Зуївка","РП-10 кВ ТП-202 ","НХБС ",0.4,200,"+",null,"нет населенного пункта в списке"]
[null,132,"ТОВ \"ДТЕК ВИСОВОЛЬНТІ МЕРЕЖІ\"","ПАТ \"ДТЕК Донецькобленерго\"","м. Кіровське","ПС 6кВ \"Житомирська\", ДВАТ \"Енергетичне управління\" ДП ДХК \"Жовтеньвугілля\"","Посьолок Аварійний",0.4,60,null,"+"]
[null,133,"ТОВ \"ДТЕК ВИСОВОЛЬНТІ МЕРЕЖІ\"","ПАТ \"ДТЕК Донецькобленерго\"","м. Макіївка","ПС 110/35/6 кВ Іван ","ЦРП-1 №1",35,42000,"+"]
[null,134,{"$nulls":4},"ЦРП-1 №2",35,42000,"+"]
[null,135,"ТОВ \"ДТЕК ВИСОВОЛЬНТІ МЕРЕЖІ\"","ПАТ \"ДТЕК Донецькобленерго\"","м. Кіровське","ПС 110/6кВ \"Ждановська\"","Т-1 Ввід№1",6,24000,null,"+"]
[null,136,{"$nulls":4},"Т-1 Ввід №3",6,24000,null,"+"]
[null,137,{"$nulls":4},"Т-2 Ввід№4",6,24000,null,"+"]
[null,138,{"$nulls":4},"Т-2 Ввід№2",6,24000,null,"+"]
[null,139,{"$nulls":4},"ТВП-1",6,240,null,"+"]
[null,140,{"$nulls":4},"ТВП-2",6,240,null,"+"]
[null,141,"ТОВ \"ДТЕК ВИСОВОЛЬНТІ МЕРЕЖІ\"","ПАТ \"ДТЕК Донецькобленерго\"","м. Горлівка","Горловка-110","Заводская № 1 ",110,132000,"+","+"]
[null,142,{"$nulls":4},"Заводская № 2 ",110,132000,"+","+"]
[null,143,{"$nulls":4},"ШСМВ ",110,132000,"+","+"]
[null,144,"ТОВ \"ДТЕК ВИСОВОЛЬНТІ МЕРЕЖІ\"","ПАТ \"ДТЕК Донецькобленерго\"","м. Єнакієве","Енакиево 110 ","с-з Горловский ",110,132000,"+","+"]
[null,145,{"$nulls":4},"Стандартная ",110,132000,"+","+"]
[null,146,{"$nulls":4},"Очистные ",110,132000,"+","+"]
[null,147,{"$nulls":4},"Западная ",110,132000,"+","+"]
[null,148,{"$nulls":4},"ШСЭВ ",110,null,"+","+"]
[null,149,{"$nulls":4},"ОЭВ  ",110,132000,"+","+"]
[null,150,{"$nulls":4},"Волынцево  ",35,21000,"+","+"]
[null,151,{"$nulls":4},"Красный Профинтер ",35,42000,"+","+"]
[null,152,{"$nulls":4},"Красный октябрь  ",35,21000,"+","+"]
[null,153,{"$nulls":4},"Юнком № 1 ",35,42000,"+","+"]
[null,154,{"$nulls":4},"Юнком № 2  ",35,42000,"+","+"]
[null,155,{"$nulls":4},"РП 1 №1 ",6,7200,null,"+"]
[null,156,{"$nulls":4},"РП 1 №2 ",6,4800,null,"+"]
[null,157,{"$nulls":4},"РП 3 № 1 ",6,7200,null,"+"]
[null,158,{"$nulls":4},"РП 3 № 2",6,7200,null,"+"]
[null,159,{"$nulls":4},"РП 9 ",6,7200,null,"+"]
[null,160,"ТОВ \"ДТЕК ВИСОВОЛЬНТІ МЕРЕЖІ\"","ПАТ \"ДТЕК Донецькобленерго\"","м. Горлівка","Трикотажная 110","Т1 ",10,40000,"+"]
[null,161,{"$nulls":4},"Т2 ",10,40000,"+"]
[null,162,{"$nulls":4},"ТСН1  ",0.4,40,"+"]
[null,163,{"$nulls":4},"ТСН 2 ",0.4,40,"+"]
[null,164,{"$nulls":4},"Ферма ",10,4000,null,"+"]
[null,165,{"$nulls":4},"Троллейбусная № 1 ",10,6000,null,"+"]
[null,166,{"$nulls":4},"Троллейбусная № 2 ",10,6000,null,"+"]
[null,167,"ТОВ \"ДТЕК ВИСОВОЛЬНТІ МЕРЕЖІ\"","ПАТ \"ДТЕК Донецькобленерго\"","м. Єнакієве","РУ ОАО \"ЕМЗ\"","ТП 267 \"Больничный комплекс\"",6,1800,null,"+"]
[null,168,{"$nulls":4},"ТП 268 \"Больничный комплекс\"",6,1200,null,"+"]
[null,169,{"$nulls":4},"ТП 82",6,1800,null,"+"]
[null,170,{"$nulls":4},"РП 5 № 1",6,4800,null,"+"]
[null,171,{"$nulls":4},"РП 5 № 2",6,4800,null,"+"]
[null,172,{"$nulls":4},"ТП 215 \"Город-котельная\"",6,3600,null,"+"]
[null,173,{"$nulls":4},"РП 4",6,4800,null,"+"]
[null,174,{"$nulls":4},"П/с 16 яч. 24",6,3600,null,"+"]
[null,175,{"$nulls":4},"Горсеть ком.21",6,2400,null,"+"]
[null,176,"ТОВ \"ДТЕК ВИСОВОЛЬНТІ МЕРЕЖІ\"","ПАТ \"ДТЕК Донецькобленерго\"","м. Єнакієве","ПС-16","ТТУ ПС-16 ком.3",6,2400,null,"+"]
[null,177,{"$nulls":4},"ТТУ ПС-16 ком. 22",6,2400,null,"+"]
[null,178,"ТОВ \"ДТЕК ВИСОВОЛЬНТІ МЕРЕЖІ\"","ПАТ \"ДТЕК Донецькобленерго\"","м. Єнакієве","ПС-12","ТТУ ПС 12 ком.12",6,1800,null,"+"]
[null,179,"ТОВ \"ДТЕК ВИСОВОЛЬНТІ МЕРЕЖІ\"","ПАТ \"ДТЕК Донецькобленерго\"","м. Горлівка","РУ ОАО \"Стирол\" ","ТП 421 № 1 ",6,1200,null,"+"]
[null,180,{"$nulls":4},"ТП 421 № 2",6,1800,null,"+"]
[null,181,{"$nulls":4},"ТП 422 ",6,1200,null,"+"]
[null,182,{"$nulls":4},"ТП 433",6,1200,null,"+"]
[null,183,{"$nulls":4},"Д/сад №90 ",6,1,null,"+"]
[null,184,"ТОВ \"ДТЕК ВИСОВОЛЬНТІ МЕРЕЖІ\"","ПАТ \"ДТЕК Донецькобленерго\"","м. Горлівка","Уг. Ртутная 110 ","Приканальная ",35,21000,"+","+"]
[null,185,{"$nulls":4},"ГПП 1 ",35,21000,"+","+"]
[null,186,{"$nulls":4},"ГПП 2 ",35,21000,"+","+"]
[null,187,{"$nulls":4},"РП - 17 № 1",6,7200,null,"+"]
[null,188,{"$nulls":4},"РП - 17 № 2 ",6,7200,null,"+"]
[null,189,"ТОВ \"ДТЕК ВИСОВОЛЬНТІ МЕРЕЖІ\"","ПАТ \"ДТЕК Донецькобленерго\"","м. Горлівка","Очистные","Т1 ",6,18000]
[null,190,null,"Потр. ООО \"ДТЭК Высоковольтные сети\"",null,null,"Т2 ",6,18000]
[null,191,null,"Потр. ООО \"ДТЭК Высоковольтные сети\"",null,null,"РП 29 № 1",6,4800,null,"+"]
[null,192,null,"Потр. ООО \"ДТЭК Высоковольтные сети\"",null,null,"РП 29 № 2 ",6,4800,null,"+"]
[null,193,null,"Потр. ООО \"ДТЭК Высоковольтные сети\"",null,null,"ТП 1008 ",6,3600,null,"+"]
[null,194,null,"Потр. ООО \"ДТЭК Высоковольтные сети\"",null,null,"ТП 536",6,3600,null,"+"]
[null,195,"ТОВ \"ДТЕК ВИСОВОЛЬНТІ МЕРЕЖІ\"","ПАТ \"ДТЕК Донецькобленерго\"","м. Горлівка","РТИ 110","ТП 10 № 1 ",6,1800,null,"+"]
[null,196,{"$nulls":4},"ТП 10 № 2 ",6,2400,null,"+"]
[null,197,"ТОВ \"ДТЕК ВИСОВОЛЬНТІ МЕРЕЖІ\"","ПАТ \"ДТЕК Донецькобленерго\"","м. Горлівка","Заканальная 35","Т1",6,7200]
[null,198,{"$nulls":4},"Т2  ",6,7200]
[null,199,{"$nulls":4},"РП 6 № 1 ",6,4800,null,"+"]
[null,200,{"$nulls":4},"РП 6 № 2",6,4800,null,"+"]
[null,201,{"$nulls":4},"РП 8 № 1 ",6,3600,null,"+"]
[null,202,{"$nulls":4},"РП 8 № 2 ",6,4800,null,"+"]
[null,203,{"$nulls":4},"Тяговая 1 ",6,2400,null,"+"]
[null,204,{"$nulls":4},"Тяговая 2 ",6,2400,null,"+"]
[null,205,{"$nulls":4},"ТП 592 ",6,4800,null,"+"]
[null,206,{"$nulls":4},"ТП 1002 ",6,4800,null,"+"]
[null,207,"ТОВ \"ДТЕК ВИСОВОЛЬНТІ МЕРЕЖІ\"","ПАТ \"ДТЕК Донецькобленерго\"","м. Горлівка","Фильтр -II 35 ","Т1 ",6,18000,null,"+"]
[null,208,{"$nulls":4},"Т2 ",6,18000,null,"+"]
[null,209,"ТОВ \"ДТЕК ВИСОВОЛЬНТІ МЕРЕЖІ\"","ПАТ \"ДТЕК Донецькобленерго\"","м. Амвросіївка","ТП-159 РУ-6 кВ  ВАТ \"ХЦУ\"","ТП159 ",6,600,null,"+"]
[null,210,null,"ПАТ \"ДТЕК Донецькобленерго\"","м. Горлівка","ТП № 100 ","офис Горловского ТОЭ ООО \"Сервис-Инвест\" ",0.4,1,"+"]
[null,211,null,"ПАТ \"ДТЕК Донецькобленерго\"","м. Єнакієве","РУ 6 ПрАТ \"ЕКХП\"","Клуб ",0.4,80,null,"+"]
[null,212,{"$nulls":4},"Саманная ",6,900,null,"+"]
[null,213,null,"ПАТ \"ДТЕК Донецькобленерго\"","м. Горлівка","ТП 13-а ","ул. Горького, 29 ",0.4,80,"+"]
[null,214,"ТОВ \"ДТЕК ВИСОВОЛЬНТІ МЕРЕЖІ\"","ПАТ \"ДТЕК Донецькобленерго\"","м. Горлівка","ПС 6 кВ ЦОФ \"Калининская\" ","ЦРП Ввод №1",6,18000,"+"]
[null,215,{"$nulls":4},"ЦРП Ввод №2 ",6,18000,"+"]
[null,216,"ТОВ \"ДТЕК ВИСОВОЛЬНТІ МЕРЕЖІ\"","ПАТ \"ДТЕК Донецькобленерго\"","м. Горлівка","ПС-110 кВ \"Узловская\"","Ввод №1 по сред.",6,7200,"+"]
[null,217,{"$nulls":4},"Ввод №2 по сред.",6,7200,"+"]
[null,218,{"$nulls":4},"Поселок, вул. Знатна ",0.4,40,null,"+"]
[null,219,"ТОВ \"ДТЕК ВИСОВОЛЬНТІ МЕРЕЖІ\"","ПАТ \"ДТЕК Донецькобленерго\"","м. Докучаєвськ","ПС 35/6кВ Комбінат Новий","Т-1",35,4800,null,"+"]
[null,220,{"$nulls":4},"ТВП-1",35,20,null,"+"]
[null,221,"ТОВ \"ДТЕК ВИСОВОЛЬНТІ МЕРЕЖІ\"","ПАТ \"ДТЕК Донецькобленерго\"","м. Докучаєвськ","ПС Тягова 2-35 ПАТ \"ДФДК\"","Т-1",35,12000,null,"+"]
[null,222,{"$nulls":4},"Т-2",35,12000,null,"+"]
[null,223,{"$nulls":4},"ТВП-1",35,1,"+"]
[null,224,"ТОВ \"ДТЕК ВИСОВОЛЬНТІ МЕРЕЖІ\"","ПАТ \"ДТЕК Донецькобленерго\"","м. Докучаєвськ","ПС 110/10 кВ Спартак","Т-1",110,12000,null,"+"]
[null,225,{"$nulls":4},"Т-2",110,12000,null,"+"]
[null,226,"ТОВ \"ДТЕК ВИСОВОЛЬНТІ МЕРЕЖІ\"","ПАТ \"ДТЕК Донецькобленерго\"","м. Докучаєвськ","РП-6кВ  ПС 6/0,4кВ \"ДОФ\" ПРАТ \"НТРУ\" \n","ТП-230 Жилпосьолок",6,2400,null,"+"]
[null,227,"ТОВ \"ДТЕК ВИСОВОЛЬНТІ МЕРЕЖІ\"","ПАТ \"ДТЕК Донецькобленерго\"","м. Докучаєвськ","РЩ-0,4кВ \"Мастерскі\" ПРАТ \"НТРУ\",\n ","Вул. Пролетарська",0.4,1,null,"+"]
[null,228,"ТОВ \"ДТЕК ВИСОВОЛЬНТІ МЕРЕЖІ\"","ПАТ \"ДТЕК Донецькобленерго\"","м. Докучаєвськ","КТП №244 РП-0,4кВ ПРАТ \"НТРУ\",\n","КТП-244 ",0.4,100,null,"+"]
[null,229,"ТОВ \"ДТЕК ВИСОВОЛЬНТІ МЕРЕЖІ\"","ПАТ \"ДТЕК Донецькобленерго\"","м. Ясинувата","ПС 110/35/6кВ Ясинувата","ШСМВ-110",110,132000,"+","+"]
[null,230,{"$nulls":4},"ЯКХЗ №1",110,28000,"+","+"]
[null,231,{"$nulls":4},"ЯКХЗ №2",110,28000,"+","+"]
[null,232,"ТОВ \"ДТЕК ВИСОВОЛЬНТІ МЕРЕЖІ\"","ПАТ \"ДТЕК Донецькобленерго\"","м. Ясинувата","ПС 110/6кВ ДФС ","Т-1",110,3600,null,"+"]
[null,233,{"$nulls":4},"Т-2",110,36000,null,"+"]
[null,234,"ТОВ \"ДТЕК ВИСОВОЛЬНТІ МЕРЕЖІ\"","ПАТ \"ДТЕК Донецькобленерго\"","м. Ясинувата","ПС 110/6кВ Городська","Т-1",110,44000,null,"+"]
[null,235,{"$nulls":4},"Т-2",110,44000,null,"+"]
[null,236,"ТОВ \"ДТЕК ВИСОВОЛЬНТІ МЕРЕЖІ\"","ПАТ \"ДТЕК Донецькобленерго\"","м. Докучаєвськ","ПС 110/35/6кВ Стила","Горняк",35,42000,null,"+"]
[null,237,{"$nulls":4},"Любовка",35,28000,null,"+"]
[null,238,{"$nulls":4},"Совхоз Ілліч",6,20,null,"+"]
[null,239,"ТОВ \"ДТЕК ВИСОВОЛЬНТІ МЕРЕЖІ\"","ПАТ \"ДТЕК Донецькобленерго\"","м. Докучаєвськ","ПС 35/6кВ Єлєновка","Новотроїцька №1",35,21000,"+","+"]
[null,240,{"$nulls":4},"Новотроїцька №2",35,28000,"+","+"]
[null,241,{"$nulls":4},"РП-337 №1",6,3600,null,"+"]
[null,242,{"$nulls":4},"РП-337 №2",6,3600,null,"+"]
[null,243,"ТОВ \"ДТЕК ВИСОВОЛЬНТІ МЕРЕЖІ\"","ПАТ \"ДТЕК Донецькобленерго\"","м. Докучаєвськ","РП-6кВ \"ЦРМ\" ПРАТ \"ДФДК\" ","ТП-288",6,3600,null,"+"]
[null,244,{"$nulls":4},"ТП-316",6,3600,null,"+"]
[null,245,"ТОВ \"ДТЕК ВИСОВОЛЬНТІ МЕРЕЖІ\"","ПАТ \"ДТЕК Донецькобленерго\"","м. Докучаєвськ","РП-6кВ ПС-6кВ \"Парокотельна\"  ПРАТ \"ДФДК\" , \n","ДОСВ",6,1800,null,"+"]
[null,246,{"$nulls":4},"ТП-320",6,20,null,"+"]
[null,247,{"$nulls":4},"РП-337",6,15,null,"+"]
[null,248,"ТОВ \"ДТЕК ВИСОВОЛЬНТІ МЕРЕЖІ\"","ПАТ \"ДТЕК Донецькобленерго\"","м. Докучаєвськ","РП-6кВ ПС-6кВ \"Восточний Рудник\"  ПРАТ \"ДФДК\"\n","Ввід №3 ",6,2400,null,"+"]
[null,249,"ТОВ \"ДТЕК ВИСОВОЛЬНТІ МЕРЕЖІ\"","ПАТ \"ДТЕК Донецькобленерго\"","Старобешеве","ПС 35/6кВ Жеголевська","Т-1 ",35,12000,"+"]
[null,250,{"$nulls":4},"Т-2",35,12000,"+"]
[null,251,{"$nulls":4},"ТВП",35,6,"+"]
[null,252,"ТОВ \"ДТЕК ВИСОВОЛЬНТІ МЕРЕЖІ\"","ПАТ \"ДТЕК Донецькобленерго\"","Старобешеве","РЩ-0,4кВ ТОВ \"Автосервіс\"","ТОВ \"Автосервіс\"",0.4,10,null,"+"]
[null,253,"ТОВ \"ДТЕК ВИСОВОЛЬНТІ МЕРЕЖІ\"","ПАТ \"ДТЕК Донецькобленерго\"","Старобешеве","КТП 6/0,4кВ \"Бокс 110т БеЛАЗ\" на фасаді огородження\n","\"Населення\"",0.4,1,null,"+"]
[null,254,"ТОВ \"ДТЕК ВИСОВОЛЬНТІ МЕРЕЖІ\"","ПАТ \"ДТЕК Донецькобленерго\"","Старобешеве","КТП-809","Приєднання \"I-II балка\"",0.4,60,null,"+"]
[null,255,"ТОВ \"ДТЕК ВИСОВОЛЬНТІ МЕРЕЖІ\"","ПАТ \"ДТЕК Донецькобленерго\"","Старобешеве","КТП-810","Приєднання Посьолок 2й рудник",0.4,30,null,"+"]
[null,256,"ТОВ \"ДТЕК ВИСОВОЛЬНТІ МЕРЕЖІ\"","ПАТ \"ДТЕК Донецькобленерго\"","Старобешеве","ПС 35/6кВ Каракуби","Т-1",35,7200,"+"]
[null,257,{"$nulls":4},"Т-2",35,7200,"+"]
[null,258,{"$nulls":4},"Т-3",35,7200,"+"]
[null,259,{"$nulls":4},"Посьолок         ",35,2400,null,"+"]
[null,260,{"$nulls":4},"Город",35,3600,null,"+"]
[null,261,{"$nulls":4},"ТВП-1",35,30,null,"+"]
[null,262,{"$nulls":4},"ТВП-3",35,30,null,"+"]
[null,263,"ТОВ \"ДТЕК ВИСОВОЛЬНТІ МЕРЕЖІ\"","ПАТ \"ДТЕК Донецькобленерго\"","Старобешеве","ПС 35/6кВ Гранітна","Т-1",35,7000,"+"]
[null,264,{"$nulls":4},"Т-2",35,7000,"+"]
[null,265,{"$nulls":4},"Дальня",35,10500,null,"+"]
[null,266,"ТОВ \"ДТЕК ВИСОВОЛЬНТІ МЕРЕЖІ\"","ПАТ \"ДТЕК Донецькобленерго\"","Старобешеве","ПС 35/6кВ Дальня","Василівка ",35,7000,"+","+"]
[null,267,{"$nulls":4},"фідер \"17 Сільгоспспоживачі\"",6,1200,"+","+"]
[null,268,"ТОВ \"ДТЕК ВИСОВОЛЬНТІ МЕРЕЖІ\"","ПАТ \"ДТЕК Донецькобленерго\"","Старобешеве","КТП-845 РП-0,4кВ","приєд.\"Асфальтовий завод\"\"",0.4,40,"+"]
[null,269,"ТОВ \"ДТЕК ВИСОВОЛЬНТІ МЕРЕЖІ\"","ПАТ \"ДТЕК Донецькобленерго\"","Старобешеве","ПС 35/6кВ Каракуби","пр.Мойка",6,3600,null,"+"]
[null,270,"ТОВ \"ДТЕК ВИСОВОЛЬНТІ МЕРЕЖІ\"","ПАТ \"ДТЕК Донецькобленерго\"","м. Донецьк","ПС-110 кв \"Поштовий ГПП-1\"","ТП-910","110",3600,null,"+"]
[null,271,"ТОВ \"ДТЕК ВИСОВОЛЬНТІ МЕРЕЖІ\"","ПАТ \"ДТЕК Донецькобленерго\"","м. Донецьк","ПС 35/6 кВ ДФІ","РП-46 №1","6",3600,null,"+"]
[null,272,{"$nulls":4},"РП-46 №2","6",3600,null,"+"]
[null,273,{"$nulls":4},"ТП-1348","6",2400,null,"+"]
[null,274,{"$nulls":4},"ТП-1343","6",1200,null,"+"]
[null,275,{"$nulls":4},"ТП-1353","6",1200,null,"+"]
[null,276,"ТОВ \"ДТЕК ВИСОВОЛЬНТІ МЕРЕЖІ\"","ПАТ \"ДТЕК Донецькобленерго\"","м. Донецьк","ТП №А-107 ТОВ \"ОА СУ-7\"","СУ-7 ","6",40,null,"+"]
[null,277,"ТОВ \"ДТЕК ВИСОВОЛЬНТІ МЕРЕЖІ\"","ПАТ \"ДТЕК Донецькобленерго\"","м. Донецьк","РП-0,4кВ ФОП Киктенко О.І., ","ФОП Киктенко О.І. ","6",60,null,"+"]
[null,278,"ТОВ \"ДТЕК ВИСОВОЛЬНТІ МЕРЕЖІ\"","ПАТ \"ДТЕК Донецькобленерго\"","м. Донецьк","ПС 35/6кВ КХО, ","РП-67 №1","6",1800,null,"+"]
[null,279,{"$nulls":4},"РП-67 №2","6",1800,null,"+"]
[null,280,{"$nulls":4},"ТП-1571 №1","6",1800,null,"+"]
[null,281,{"$nulls":4},"ТП-1571 №2","6",1800,null,"+"]
[null,282,"ТОВ \"ДТЕК ВИСОВОЛЬНТІ МЕРЕЖІ\"","ПАТ \"ДТЕК Донецькобленерго\"","м. Донецьк","ТП \"Тепловозне депо\" 6/0,4кВ ПАТ \"Донецьккокс\"","ЖКК-2 ",6,40,"+","+"]
[null,283,"ТОВ \"ДТЕК ВИСОВОЛЬНТІ МЕРЕЖІ\"","ПАТ \"ДТЕК Донецькобленерго\"","м. Донецьк","ПС ФТП-1-6кВ ПАТ \"Донбаскабель\"","РП-17 №1",6,7200,"+","+"]
[null,284,{"$nulls":4},"РП-17 №1",6,7200,"+","+"]
[null,285,"ТОВ \"ДТЕК ВИСОВОЛЬНТІ МЕРЕЖІ\"","ПАТ \"ДТЕК Донецькобленерго\"","м. Донецьк","ПС 110/6кВ Швернік","РП-8 №1",6,4800,null,"+"]
[null,286,{"$nulls":4},"РП-8 №2",6,4800,null,"+"]
[null,287,{"$nulls":4},"РП-8 №3",6,7200,null,"+"]
[null,288,{"$nulls":4},"ТП №562",6,4800,null,"+"]
[null,289,{"$nulls":4},"РП №48",6,3600,null,"+"]
[null,290,{"$nulls":4},"РП-81 №1",6,4800,null,"+"]
[null,291,{"$nulls":4},"РП-81 №2",6,4800,null,"+"]
[null,292,{"$nulls":4},"РП-84 №1",6,4800,null,"+"]
[null,293,{"$nulls":4},"РП-84 №2",6,4800,null,"+"]
[null,294,"ТОВ \"ДТЕК ВИСОВОЛЬНТІ МЕРЕЖІ\"","ПАТ \"ДТЕК Донецькобленерго\"","м. Донецьк","ПС 110/35/6кВ Донецька","РП-11",6,7200,null,"+"]
[null,295,{"$nulls":4},"РП-22  №1",6,3600,null,"+"]
[null,296,{"$nulls":4},"РП-22 №2",6,3600,null,"+"]
[null,297,{"$nulls":4},"РП-22 №3",6,3600,null,"+"]
[null,298,{"$nulls":4},"ТП №2008",6,4800,null,"+"]
[null,299,"ТОВ \"ДТЕК ВИСОВОЛЬНТІ МЕРЕЖІ\"","ПАТ \"ДТЕК Донецькобленерго\"","м. Донецьк","ПС 35/6кВ Донецька","РП-1 №1",6,7200,null,"+"]
[null,300,{"$nulls":4},"РП-1 №2",6,12000,null,"+"]
[null,301,{"$nulls":4},"РП-1 №3",6,7200,null,"+"]
[null,302,{"$nulls":4},"РП-1 №4",6,7200,null,"+"]
[null,303,{"$nulls":4},"РП-15 №1",6,12000,null,"+"]
[null,304,{"$nulls":4},"РП-15 №2",6,12000,null,"+"]
[null,305,"ТОВ \"ДТЕК ВИСОВОЛЬНТІ МЕРЕЖІ\"","ПАТ \"ДТЕК Донецькобленерго\"","м. Донецьк","ПС 110/35/6кВ Чулковка ","РП-29 №1",6,4800,"+","+"]
[null,306,{"$nulls":4},"РП-29 №2",6,4800,"+","+"]
[null,307,{"$nulls":4},"РП-23 №2",6,3600,null,"+"]
[null,308,"ТОВ \"ДТЕК ВИСОВОЛЬНТІ МЕРЕЖІ\"","ПАТ \"ДТЕК Донецькобленерго\"","м. Донецьк","ПС 110/35/6кВ Возрождєніє","РП-61 №1",6,3600,null,"+"]
[null,309,{"$nulls":4},"РП-61 №2",6,3600,null,"+"]
[null,310,{"$nulls":4},"ТП-1394",6,4800,null,"+"]
[null,311,"ТОВ \"ДТЕК ВИСОВОЛЬНТІ МЕРЕЖІ\"","ПАТ \"ДТЕК Донецькобленерго\"","м. Донецьк","РЩ-0,4кВ Горенерго","Ввід №1",6,30,null,"+"]
[null,312,{"$nulls":4},"Ввід №2",6,30,null,"+"]
[null,313,"ТОВ \"ДТЕК ВИСОВОЛЬНТІ МЕРЕЖІ\"","ПАТ \"ДТЕК Донецькобленерго\"","м. Донецьк","ПС Шверник-110","Т-1  ",35,42000,null,"+"]
[null,314,{"$nulls":4},"Т-1 ",35,132000,null,"+"]
[null,315,{"$nulls":4},"Т-2 ",35,132000,null,"+"]
[null,316,"ТОВ \"ДТЕК ВИСОВОЛЬНТІ МЕРЕЖІ\"","ПАТ \"ДТЕК Донецькобленерго\"","м. Донецьк","ПС Донецка 110","Чайкіно №1 ",110,132000,"+","+"]
[null,317,{"$nulls":4},"Чайкіно №2",110,132000,null,"+"]
[null,318,{"$nulls":4},"Чайкіно №3",110,132000,null,"+"]
[null,319,{"$nulls":4},"Вугляр",110,132000,null,"+"]
[null,320,{"$nulls":4},"Кальміуська №1 ",110,132000,null,"+"]
[null,321,{"$nulls":4},"Кальміуська №2",110,132000,"+","+"]
[null,322,{"$nulls":4},"ГКНС ",35,21000,"+","+"]
[null,323,"ТОВ \"ДТЕК ВИСОВОЛЬНТІ МЕРЕЖІ\"","ПАТ \"ДТЕК Донецькобленерго\"","м. Донецьк","ПС Чулковка-110","Т-1 ",110,132000,null,"+"]
[null,324,{"$nulls":4},"Т-2 ",110,132000,null,"+"]
[null,325,{"$nulls":4},"Правда",35,28000,null,"+"]
[null,326,"ТОВ \"ДТЕК ВИСОВОЛЬНТІ МЕРЕЖІ\"","ПАТ \"ДТЕК Донецькобленерго\"","м. Донецьк","ПС ЛКУ-110","Т-1 ввод №1 ",6,36000,null,"+"]
[null,327,{"$nulls":4},"Т-1 ввод№3 ",6,36000,null,"+"]
[null,328,{"$nulls":4},"Т-2 ввод №2 ",6,36000,null,"+"]
[null,329,{"$nulls":4},"Т-2 ввод №4 ",6,36000,null,"+"]
[null,330,{"$nulls":4},"ТСН-1","-",80,null,"+"]
[null,331,{"$nulls":4},"ТСН-2 ","-",80,null,"+"]
[null,332,"ТОВ \"ДТЕК ВИСОВОЛЬНТІ МЕРЕЖІ\"","ПАТ \"ДТЕК Донецькобленерго\"","м. Донецьк","ПС Маяк-110","Т-2 ввод №1",10,1800,null,"+"]
[null,333,{"$nulls":4},"Т-2 ввод №2 ",10,1800,null,"+"]
[null,334,{"$nulls":4},"ТСН-2","-",80,null,"+"]
[null,335,"ТОВ \"ДТЕК ВИСОВОЛЬНТІ МЕРЕЖІ\"","ПАТ \"ДТЕК Донецькобленерго\"","м. Донецьк","ПС Відродження -110","Шахта 17 ",35,28000,null,"+"]
[null,336,{"$nulls":4},"Смолянка ",35,28000,null,"+"]
[null,337,{"$nulls":4},"ТП-3",6,1200,null,"+"]
[null,338,{"$nulls":4},"КТП-7 ",6,1200,null,"+"]
[null,339,"ТОВ \"ДТЕК ВИСОВОЛЬНТІ МЕРЕЖІ\"","ПАТ \"ДТЕК Донецькобленерго\"","м. Донецьк","ПС Рутченково-110","Т-1",35,42000,"+","+"]
[null,340,{"$nulls":4},"Т-2","-",null,"+","+"]
[null,341,"ТОВ \"ДТЕК ВИСОВОЛЬНТІ МЕРЕЖІ\"","ПАТ \"ДТЕК Донецькобленерго\"","м. Донецьк","ПС Шахта-29","Т-1 ",6,9600,"+","+"]
[null,342,{"$nulls":4},"Т-2",6,12000,"+","+"]
[null,343,{"$nulls":4},"ТСН №1 ","-",1,null,"+"]
[null,344,{"$nulls":4},"ТСН №2 ","-",1,null,"+"]
[null,345,"ТОВ \"ДТЕК ВИСОВОЛЬНТІ МЕРЕЖІ\"","ПАТ \"ДТЕК Донецькобленерго\"","м. Донецьк","ПС Вознесенка-36","Шахта -29",35,21000,"+","+"]
[null,346,"ТОВ \"ДТЕК ВИСОВОЛЬНТІ МЕРЕЖІ\"","ПАТ \"ДТЕК Донецькобленерго\"","м. Донецьк","ПС Північна-110","Т-1 ",6,24000,null,"+"]
[null,347,{"$nulls":4},"Т-2",6,24000,null,"+"]
[null,348,{"$nulls":4},"ТСН №1","-",40,null,"+"]
[null,349,{"$nulls":4},"ТСН №2","-",40,"+","+"]
[null,350,"ТОВ \"ДТЕК ВИСОВОЛЬНТІ МЕРЕЖІ\"","ПАТ \"ДТЕК Донецькобленерго\"","м. Донецьк","ПС Абакумова-35 ","приєднання 34",35,14000,null,"+"]
[null,351,"ТОВ \"ДТЕК ВИСОВОЛЬНТІ МЕРЕЖІ\"","ПАТ \"ДТЕК Донецькобленерго\"","м. Донецьк","ПС Кальміуська - 110","РП-83 №1 ",6,1200,"+"]
[null,352,{"$nulls":4},"РП-83 №2 ",6,2400,"+"]
[null,353,"ТОВ \"ДТЕК ВИСОВОЛЬНТІ МЕРЕЖІ\"","ПАТ \"ДТЕК Донецькобленерго\"","м. Донецьк","ПС-220 кВ Смолянка","Магістральна",110,220000,"+"]
[null,354,"ТОВ \"ДТЕК ВИСОВОЛЬНТІ МЕРЕЖІ\"","ПАТ \"ДТЕК Донецькобленерго\"","м. Донецьк","ПС \"Щербаковска-110\"","Т-4",110,66000,"+"]
[null,355,{"$nulls":4},"Т-3",110,66000,"+"]
[null,356,"ТОВ \"ДТЕК ВИСОВОЛЬНТІ МЕРЕЖІ\"","ПАТ \"ДТЕК Донецькобленерго\"","м. Донецьк","ПС \"Засядько-110\"","Т-1",6,36000,"+"]
[null,357,{"$nulls":4},"Т-2",6,36000,"+"]
[null,358,"ТОВ \"ДТЕК ВИСОВОЛЬНТІ МЕРЕЖІ\"","ПАТ \"ДТЕК Донецькобленерго\"","м. Донецьк","ПС \"Моспіно-35\"","РМЗ №1 ",6,3600,"+"]
[null,359,{"$nulls":4},"РМЗ №2",6,4800,"+"]
[null,360,"ТОВ \"ДТЕК ВИСОВОЛЬНТІ МЕРЕЖІ\"","ПАТ \"ДТЕК Донецькобленерго\"","м. Горлівка, пос Гольма","Доломит 110","Т1 ввод № 1 ",110,null,null,"+"]
[null,361,null,"ПАО \"ДТЭК Донецкоблэнерго\"",null,null,"Т1 ввод № 2 ",110,null,null,"+"]
[null,362,null,"ПАО \"ДТЭК Донецкоблэнерго\"",null,null,"Т-2 ввод № 3 ",110,null,null,"+"]
[null,363,null,"ПАО \"ДТЭК Донецкоблэнерго\"",null,null,"Т-2 ввод № 4 ",110,null,null,"+"]
[null,364,"ТОВ \"ДТЕК ВИСОВОЛЬНТІ МЕРЕЖІ\"","Донбаська ЕС ДП НЕК \"Укренерго\"","м. Донецьк","Смолянка-220","Магистральная ",110,220000,"+","+"]
[null,365,{"$nulls":4},"Почтовый ",110,132000,"+","+"]
[null,366,{"$nulls":4},"ДМЗ ",110,132000,"+","+"]
[null,367,{"$nulls":4},"Металлургическая ",110,132000,"+","+"]
[null,368,{"$nulls":4},"ШСМВ-110 ",110,220000,"+","+"]
[null,369,{"$nulls":4},"Донбасскабель №1 ",35,21000,"+","+"]
[null,370,{"$nulls":4},"Донбасскабель №2 ",35,21000,"+","+"]
[null,371,{"$nulls":4},"Донбасскабель №1 ",6,7200,"+","+"]
[null,372,{"$nulls":4},"Донбасскабель №2 ",6,7200,"+","+"]
[null,373,{"$nulls":4},"пр. 34 ","35",10500,"+","+"]
[null,374,"ТОВ \"ДТЕК ВИСОВОЛЬНТІ МЕРЕЖІ\"","Донбаська ЕС ДП НЕК \"Укренерго\"","м. Донецьк","ДМЗ-220","Чайкино - ДМЗ-2 ",220,528000,"+","+"]
[null,375,{"$nulls":4},"Чайкино - ДМЗ-1 ",220,528000,"+","+"]
[null,376,{"$nulls":4},"ОВ-220  ",220,880000,"+","+"]
[null,377,"ТОВ \"ДТЕК ВИСОВОЛЬНТІ МЕРЕЖІ\"","Донбаська ЕС ДП НЕК \"Укренерго\"","м. Донецьк","Чайкино-330","ЦРП-2 №1",110,440000,"+","+"]
[null,378,{"$nulls":4},"ЦРП-3 №1 ",110,440000,"+","+"]
[null,379,{"$nulls":4},"ОВВ-110 ",110,440000,"+","+"]
[null,380,"ТОВ \"ДТЕК ВИСОВОЛЬНТІ МЕРЕЖІ\"","Донбаська ЕС ДП НЕК \"Укренерго\"","м. Макіївка","Макеевская-330","ЦРП-3 №1  ",110,1650000,"+","+"]
[null,381,{"$nulls":4},"ЦРП-3 №2  ",110,1100000,"+","+"]
[null,382,{"$nulls":4},"ЦРП-2 №1  ",110,1650000,"+","+"]
[null,383,{"$nulls":4},"ЦРП-2 № 2 ",110,1100000,"+","+"]
[null,384,{"$nulls":4},"Почтовый ",110,1100000,"+","+"]
[null,385,{"$nulls":4},"ОШСМВ1",110,1650000,"+","+"]
[null,386,{"$nulls":4},"ОШСМВ 2",110,1650000,"+","+"]
[null,387,"ТОВ \"ДТЕК ВИСОВОЛЬНТІ МЕРЕЖІ\"","Донбаська ЕС ДП НЕК \"Укренерго\"","м. Харцизьк","Харцызская-330","ГПП-2 ",110,1100000,"+","+"]
[null,388,{"$nulls":4},"ЗуГРЭС ",110,1100000,"+","+"]
[null,389,{"$nulls":4},"Енакиево-1 ",110,825000,"+","+"]
[null,390,{"$nulls":4},"Енакиево-2",110,825000,"+","+"]
[null,391,{"$nulls":4},"Давыдовка Северная-1 ",110,825000,"+","+"]
[null,392,{"$nulls":4},"Давыдовка Северная-2 ",110,825000,"+","+"]
[null,393,{"$nulls":4},"ОМВ-1",110,2200000,"+","+"]
[null,394,{"$nulls":4},"ОМВ-2  ",110,2200000,"+","+"]
[null,395,"ТОВ \"ДТЕК ВИСОВОЛЬНТІ МЕРЕЖІ\"","Донбаська ЕС ДП НЕК \"Укренерго\"","м. Амвросіївка","Амвросиевка-220","Ново-Амвросиевка №1 ",110,132000,"+","+"]
[null,396,{"$nulls":4},"Ново-Амвросиевка №2 ",110,132000,"+","+"]
[null,397,{"$nulls":4},"Карьер-2 ",35,7000,"+"]
[null,398,{"$nulls":4},"Карьер-Резервный ",35,42000,"+"]
[null,399,{"$nulls":4},"ОМВ 110 ",110,132000,"+","+"]
[null,400,{"$nulls":4},"Металлист",35,10500,"+"]
[null,401,{"$nulls":4},"Кутейниково ",35,42000,"+","+"]
[null,402,"ТОВ \"ДТЕК ВИСОВОЛЬНТІ МЕРЕЖІ\"","Донбаська ЕС ДП НЕК \"Укренерго\"","м. Зугрес","ЗуГРЭС-220","Харцызская  ",110,132000,"+","+","нет населенного пункта в списке"]
[null,403,{"$nulls":4},"ГПП-2  ",110,88000,"+","+"]
[null,404,{"$nulls":4},"ШСМВ №1  ",110,132000,"+","+"]
[null,405,{"$nulls":4},"ШСМВ №2",110,88000,"+","+"]
[null,406,{"$nulls":4},"ШСМВ №3",110,88000,"+","+"]
[null,407,"ТОВ \"ДТЕК ВИСОВОЛЬНТІ МЕРЕЖІ\"","ДФ ДП \"Регіональні електричні мережи\"","м. Донецьк","ПС Почтовый-110   (ГПП-1) ","яч. №9 \"ТП-6 №1\" ","6",3600,null,"+"]
[null,408,{"$nulls":4},"яч. №36 \"ТП-6 №2\" ","6",3600,null,"+"]
[null,409,null,null,null,"ПС Почтовый-110   (ГПП-2) ","яч. № 19 \"КТП-14\" ","6",2400,null,"+"]
[null,410,{"$nulls":4},"яч. №53 \"ТП-1 №1\" ","6",2400,null,"+"]
[null,411,{"$nulls":4},"яч. №54 \"ТП-1 №2\" ","6",1200,null,"+"]
[null,412,null,null,null,"ТП 1 Аэропорт   ","Жил.дом ул.Взлетная 11а ввод №1 ","6",40,null,"+"]
[null,413,{"$nulls":4},"Жил.дом ул.Взлетная 11а ввод №2 ","6",40,null,"+"]
[null,414,null,null,null,"Чулковка-110","Донецкий завод \"Тибо\"","6",4800,null,"+"]
[null,415,null,null,null,"ПС Химзавод-35","Литейщик ","6",4800,null,"+"]
[null,416,{"$nulls":4},"\"Пригородное хозяйство\" ","6",60,null,"+"]
[null,417,null,null,null,"ТП-9 Химзавода","Поселок \"Химзавода\"","6",900,null,"+"]
[null,418,null,null,null,"ПС ЦОФ Чумаковская","Поселок-6","6",2400,null,"+"]
[null,419,null,null,null,"ОАО З-д Коксохимоборудования ПС ОАО  З-Д  КХО 35/6","Ж/д ул.Майская","6",1200,null,"+"]
[null,420,null,null,null,"КТПН-АБК","Ввод №1","0,4",40,null,"+"]
[null,421,{"$nulls":4},"Ввод №2","0,4",40,null,"+"]
[null,422,{"$nulls":4},"ВЛ 0.4 кВ ул.Заварзина","0,4",1,null,"+"]
[null,423,null,null,"м. Харцизьк","ПС -35 кВ \"Коммунист","Ствол 3 №1 ",6,4800,null,"+"]
[null,424,{"$nulls":4},"Ствол 3 №2 ",6,4800,null,"+"]
[null,425,{"$nulls":4},"Ствол 4 №1",6,7200,null,"+"]
[null,426,{"$nulls":4},"Ствол 4 №2  ",6,7200,null,"+"]
[null,427,{"$nulls":4},"ЦПП 1 ",6,4800,null,"+"]
[null,428,{"$nulls":4},"ЦПП 2",6,4800,null,"+"]
[null,429,{"$nulls":4},"ЦПП 3 ",6,4800,null,"+"]
[null,430,{"$nulls":4},"ГПП 1 ",6,7200,null,"+"]
[null,431,{"$nulls":4},"ГПП 2  ",6,7200,null,"+"]
[null,432,null,null,"м. Горлівка","ПС-110 кВ \"Угольно-Ртутная\"","Комсомолец 1 ","6",12000,null,"+"]
[null,433,{"$nulls":4},"Комсомолец 2 ","6",12000,null,"+"]
[null,434,{"$nulls":4},"Комсомолец 3 ","6",12000,null,"+"]
[null,435,{"$nulls":4},"Комсомолец 4 ","6",12000,null,"+"]
[null,436,{"$nulls":4},"Мойка 2  ","6",4800,null,"+"]
[null,437,null,null,null,"ПС-110 кВ \"Ленинская\"","ГПП-1",6,24000,null,"+"]
[null,438,{"$nulls":4},"ГПП-2",6,24000,null,"+"]
[null,439,{"$nulls":4},"Турбокомпрессорная ТБК-1 ",6,18000,null,"+"]
[null,440,{"$nulls":4},"Турбокомпрессорная ТБК-2 ","6",18000,null,"+"]
[null,441,{"$nulls":4},"ЦРП-1 ","6",12000,null,"+"]
[null,442,{"$nulls":4},"ЦРП-2 ","6",12000,null,"+"]
[null,443,{"$nulls":4},"Холод установка №1","6",18000,null,"+"]
[null,444,{"$nulls":4},"Холод установка №2 ","6",18000,null,"+"]
[null,445,{"$nulls":4},"ТСН №1 ",6,10,null,"+"]
[null,446,{"$nulls":4},"ТСН №2  ",6,10,null,"+"]
[null,447,null,null,null,"ПС-110 кВ \"Байрак\"","Т-1 ввод №1 ","6",24000,null,"+"]
[null,448,{"$nulls":4},"Т-1 ввод №2 ","6",24000,null,"+"]
[null,449,{"$nulls":4},"Т-2 ввод №3 ","6",24000,null,"+"]
[null,450,{"$nulls":4},"Т-2 ввод №4  ",6,24000,null,"+"]
[null,451,null,null,null,"ОАОП ш. Калинина РУ-6 кВ","яч. 19 \"ЦОФ Калининская\" ",6,1200,"+"]
[null,452,null,null,"м. Макіївка","ПС \"Новомакеевская\"-110","ш.Батова №1 ",6,7200,null,"+"]
[null,453,{"$nulls":4},"ш.Батова №2 ","6",7200,null,"+"]
[null,454,{"$nulls":4},"Октябрьская №1 ","6",7200,null,"+"]
[null,455,{"$nulls":4},"Октябрьская №2 ","6",7200,null,"+"]
[null,456,{"$nulls":4},"Старая Италия ",6,7200,null,"+"]
[null,457,null,null,null,"ПС \"Солнечная-35\"","Амур-1","6",7200,null,"+"]
[null,458,null,null,null,"ПС \"Октябрьская-6","Шахта №1 ",6,1800,"+"]
[null,459,{"$nulls":4},"Шахта №2 ",6,1800,"+"]
[null,460,{"$nulls":4},"Шахта №3",6,1800,"+"]
[null,461,{"$nulls":4},"Шахта № 4  ",6,1800,"+"]
[null,462,{"$nulls":4},"Подъем №1.1 ",6,600,"+"]
[null,463,{"$nulls":4},"Подъем №1.2 ",6,600,"+"]
[null,464,{"$nulls":4},"Подъем №2.1 ",6,1200,"+"]
[null,465,{"$nulls":4},"Подъем №2.2",6,1200,"+"]
[null,466,{"$nulls":4},"Мехцех ",6,600,"+"]
[null,467,{"$nulls":4},"Т-1 ",0.4,900,"+"]
[null,468,{"$nulls":4},"Т-2  ",0.4,900,"+"]
[null,469,{"$nulls":4},"ВГСО ",0.4,60]
[null,470,{"$nulls":4},"ООО \"Астелит\" ",0.4,1]
[null,471,{"$nulls":4},"СПД Бак-Студенников",0.4,1]
[null,472,{"$nulls":4},"с/н ПС \"Октябрьская\"-6 ",0.4,1]
[null,473,null,null,null,"ПС \"Старая Италия\"","Макшурф №1 ",6,7200,"+"]
[null,474,{"$nulls":4},"Макшурф №2 ",6,12000,"+"]
[null,475,null,null,null,"ПС 6/0,4 кВ \"Макшурф\"","кафе Бавария ","0,4",1,null,"+"]
[null,476,null,null,null,"ПС 6/0,4 кВ \"Колосниковская-1\"","ОФ №1 ","6",4800,"+"]
[null,477,{"$nulls":4},"ОФ №2  ","6",4800,"+"]
[null,478,null,null,"м. Донецьк","ПС 110/6 кВ \"Северная\"","КПД ввод 1 ",6,3600,null,"+"]
[null,479,{"$nulls":4},"КПД ввод 2",6,3600,null,"+"]
[null,480,{"$nulls":4},"общежитие КПД ",6,2400,null,"+"]
[null,481,"ТОВ \"ДТЕК ВИСОВОЛЬНТІ МЕРЕЖІ\"","ПАТ \"ДТЄК ПЭМ-Єнерговугілля\"","м. Донецьк","110/35/6 кВ \"Донецкая\"","ш.  Н.Мушкетово №1 ","6",7200,null,"+"]
[null,482,{"$nulls":4},"ш.  Н.Мушкетово №2",6,7200,null,"+"]
[null,483,{"$nulls":4},"ТП 5770 №2 ",6,2400,null,"+"]
[null,484,null,null,"м. Донецьк",null,"ТП 5770 №1 ",6,2400,null,"+"]
[null,485,null,null,null,"110/35/6 кВ \"Шверник\"","Шахта 11 №1 ","6",4800,null,"+"]
[null,486,{"$nulls":4},"Шахта 11 №2 ",6,4800,null,"+"]
[null,487,null,null,"м. Донецьк",null,"Куйбышевская  №1",6,4800,null,"+"]
[null,488,{"$nulls":4},"Куйбышевская  №2 ",6,4800,null,"+"]
[null,489,{"$nulls":4},"Куйбышевская  №3 ","6",4800,null,"+"]
[null,490,null,null,"м. Донецьк",null,"Куйбышевская  №4",6,12000,null,"+"]
[null,491,{"$nulls":4},"Углестрой №1 ",6,3600,null,"+"]
[null,492,{"$nulls":4},"Углестрой №2 ",6,4800,null,"+"]
[null,493,null,null,"м. Донецьк","110/35/6 кВ \"Чулковка\"","Сорокинская №1","6",null,null,"+"]
[null,494,{"$nulls":4},"Сорокинская №2 ","6",4800,null,"+"]
[null,495,{"$nulls":4},"ш. 9 Капитальная №1 ","6",7200,null,"+"]
[null,496,null,null,"м. Донецьк",null,"ш. 9 Капитальная №2 ","6",7200,null,"+"]
[null,497,{"$nulls":4},"ш. 9 Капитальная №3 ","6",7200,null,"+"]
[null,498,{"$nulls":4},"ш. Красная звезда №1      ","6",7200,null,"+"]
[null,499,null,null,"м. Донецьк",null,"ш. Красная звезда №2 ","6",7200,null,"+"]
[null,500,{"$nulls":4},"ОЭШ №1 ","6",7200,null,"+"]
[null,501,{"$nulls":4},"ОЭШ №2 ","6",7200,null,"+"]
[null,502,null,null,"м. Донецьк",null,"ТП 5804 №1 ","6",4800,null,"+"]
[null,503,{"$nulls":4},"Градиент №1","6",1800,null,"+"]
[null,504,{"$nulls":4},"Градиент №2  ","6",4800,null,"+"]
[null,505,null,null,"м. Донецьк","35/6 кВ \"Донецкая\"","ш. Ц.Заводская №1 ",6,4800,null,"+"]
[null,506,{"$nulls":4},"ш. Ц.Заводская №2 ",6,7200,null,"+"]
[null,507,null,null,null,"РП 0,4 кВ ТЕП","Хімколонія ",0.4,40,null,"+"]
[null,508,null,null,"м. Донецьк",null,"ТОВ СТО \"Діагностіка\" ",0.4,1,null,"+"]
[null,509,null,null,null,"110/35/6 кВ \"Возрождение\"","ТП-5120 ","6",1800,null,"+"]
[null,510,{"$nulls":4},"ТП-5121 ввод №3 ","6",7200,null,"+"]
[null,511,null,null,"м. Донецьк",null,"ТП-5121 ввод №4 ","6",7200,null,"+"]
[null,512,{"$nulls":4},"РП-5128 №1","6",4800,null,"+"]
[null,513,{"$nulls":4},"РП-5128 №2","6",4800,null,"+"]
[null,514,null,null,"м. Донецьк","РУ 6 кВ ПС-4","КЛ 6 кВ ТП \"Хімсела №1\"","6",1800,null,"+"]
[null,515,{"$nulls":4},"КЛ 6 кВ ТП \"Хімсела №2\"","6",3600,null,"+"]
[null,516,{"$nulls":4},"ТП-5752 №1 ","6",1800,null,"+"]
[null,517,null,null,"м. Донецьк",null,"\"СОТАС\" ","6",1200,null,"+"]
[null,518,{"$nulls":4},"ПС \"Ново-Мушкетово\" ","6",3600,null,"+"]
[null,519,{"$nulls":4},"ТП-5752 №2 ","6",1200,null,"+"]
[null,520,null,null,"м. Макіївка","110/6 кВ \"Новомакеевка\"","\"АТП-1\" (ТП 5810) ",6,3600,null,"+"]
[null,521,{"$nulls":4},"ТП-5787 №1",6,3600,null,"+"]
[null,522,{"$nulls":4},"ТП-5787 №2",6,3600,null,"+"]
[null,523,null,null,"м. Донецьк","110/6 кВ \"Северна\"","ш. \"Бутівка-Донецька\" вв. №1 ",6,4800,null,"+"]
[null,524,{"$nulls":4},"ш. \"Бутівка-Донецька\" вв. №2  ",6,3600,null,"+"]
[null,525,null,null,null,"РУ 6 кВ ГПП-4 ","ТП 5466 ",6,2400,null,"+"]
[null,526,{"$nulls":4},"ТП 5456 ",6,1800,null,"+"]
[null,527,{"$nulls":4},"ТП 5468 №1",6,2400,null,"+"]
[null,528,{"$nulls":4},"ТП 5468 №2 ",6,2400,null,"+"]
[null,529,null,null,null,"РУ 6 кВ ГПП-7","ТП 5457 ",6,2400,null,"+"]
[null,530,{"$nulls":4},"ТП 5464 ",6,1800,null,"+"]
[null,531,null,null,null,"ТП-23","Адмінпоселок  ",0.4,80,null,"+"]
[null,532,{"$nulls":4},"Жилпоселок ",0.4,40,null,"+"]
[null,533,null,null,null,"ТП-29","ТП 5469 №2 ",6,900,null,"+"]
[null,534,{"$nulls":4},"ТП 5469 №1 ",6,3600,null,"+"]
[null,535,null,null,null,"ТП № 16 ОАО \"Изоляция\"","ВЛ 6 кВ \"ПС №16 - ТП 5729\"",6,1800,null,"+"]
[null,536,null,null,null,"РЩ 0,4 кВ офіса ТОВ \"ДТЭК ВВС\"","II блок-4 поверх",0.4,1,"+"]
[null,537,{"$nulls":4},"III блок-4 поверх",0.4,1,"+"]
[null,538,{"$nulls":4},"III блок-5 поверх",0.4,1,"+"]
[null,539,{"$nulls":4},"II блок-5 поверх",0.4,1,"+"]
[null,540,{"$nulls":4},"II блок-3 поверх",0.4,1,"+"]
[null,541,null,null,null,"ПС Почтовый-110   (ГПП-2) ","РП 5500 №1",6,4800,null,"+"]
[null,542,{"$nulls":4},"РП 5500 №2",6,4800,null,"+"]
[null,543,null,null,null,"ТП 5450","Ввід №1",6,400,null,"+"]
[null,544,{"$nulls":4},"Ввід №2",6,400,null,"+"]
[null,545,{"$nulls":4},"ООО \"Калинка-Донецк\" ввод№1",6,600,null,"+"]
[null,546,{"$nulls":4},"ООО \"Калинка-Донецк\" ввод№2",6,600,null,"+"]
[null,547,{"$nulls":4},"ООО \"Донмонострой\"",6,60,null,"+"]
[null,548,null,null,null,"ТП 5474","Ввід №1",6,120,null,"+"]
[null,549,{"$nulls":4},"Ввід №2",6,120,null,"+"]
[null,550,null,null,null,"РЩ 0,38 кВ \"6 этаж\"","к602а,603а",6,"-","+"]
[null,551,"ТОВ \"ДТЕК ВИСОВОЛЬНТІ МЕРЕЖІ\"","ДП \"Донецька залізниця\"","м. Донецьк","ПС ЦОФ Чумаковская-35","КТП-3 ст. Чумаковская",6,1200,null,"+"]
[null,552,null,null,null,"ГПП 1 Почтовый, г. Донецк","Прис. 37 ст. Донецк",6,3600,null,"+"]
[null,553,null,null,null,"ГПП 2 Почтовый, г. Донецк","Прис. 16 ст. Донецк",6,1800,null,"+"]
[null,554,null,null,null,"ПС Северная-110, г. Донецк","ЦРП РЭД В17 ввод №1",6,2400,null,"+"]
[null,555,{"$nulls":4},"ЦРП РЭД В7 ввод №2",6,2400,null,"+"]
[null,556,{"$nulls":4},"ЦРП РЭД В41 ввод №3",6,2400,null,"+"]
[null,557,{"$nulls":4},"ЦРП РЭД В49 ввод №4",6,2400,null,"+"]
[null,558,null,null,"м. Докучаєвськ","Тяговая ПС Еленовка-110","Ввод №1",110,20000,null,"+"]
[null,559,{"$nulls":4},"Ввод №2",110,20000,null,"+"]
[null,560,null,null,"м. Горлівка","ЦОФ Калининская","ОП 48 км ",0.23,1,null,"+"]
[null,561,null,null,"пгт. Зуївка","ТП 7 Сорочье","Ввод №1",10,40,null,"+"]
[null,562,{"$nulls":4},"Ввод №2",10,40,null,"+"]
[null,563,null,null,"Амвросіївський р-н, пос.Металлист ","ПС 35 Металлист","Вокзал  ",10,2000,null,"+"]
[null,564,null,null,"м. Єнакієве","Тяговая ПС Щебенка","Ввод №2 ВЛ 110 кВ «УглеТЭЦ- Заводская3» ",110,132000,null,"+"]
[null,565,null,null,"м. Єнакієве","РЩ 0,4 кВ переезда 19 км, ","Переезд 19 км Юнком бункерная ",110,1,null,"+"]
[null,566,null,null,"пгт. Зуївка","ПС 110 Пантелеймоновка","ЗуГРЕС «Насосная подпитка\"",10,8000,"+"]
[null,567,"ТОВ \"ДТЕК ВИСОВОЛЬНТІ МЕРЕЖІ\"","ВАТ \"Донбасенерго\"","с. Новий Світ","Старобешівська ТЕС","Новотроїцька №1",110,220000,"+"]
[null,568,{"$nulls":4},"Новотроїцька №1",110,220000,"+"]

{"sheet":"Дод 1  Общий","index":2,"n_rows":594,"n_cols":12,"rows_kept":594,"cut":false,"hidden":true,"merged":[[47,4,49,4],[47,5,49,5],[2,1,2,11],[8,2,77,2],[8,3,77,3],[8,4,46,4],[8,5,11,5],[12,5,19,5],[20,5,31,5],[50,4,77,4],[32,5,33,5],[34,5,35,5],[36,5,40,5],[70,5,74,5],[41,5,46,5],[60,5,61,5],[63,5,67,5],[75,5,76,5],[68,5,69,5],[50,5,51,5],[52,5,55,5],[56,5,57,5],[58,5,59,5],[162,2,164,2],[162,3,164,3],[162,4,164,4],[144,5,145,5],[152,3,161,3],[152,4,161,4],[149,4,151,4],[149,5,151,5],[123,4,148,4],[123,5,127,5],[103,5,107,5],[108,5,117,5],[147,5,148,5],[78,4,93,4],[83,5,84,5],[78,5,79,5],[86,5,87,5],[129,5,143,5],[80,5,82,5],[152,5,161,5],[162,5,164,5],[165,5,167,5],[168,5,174,5],[175,3,182,3],[175,4,182,4],[175,5,182,5],[183,2,189,2],[183,3,189,3],[183,4,189,4],[175,2,182,2],[183,5,189,5],[165,3,167,3],[165,4,167,4],[168,2,174,2],[168,3,174,3],[168,4,174,4],[165,2,167,2],[190,3,194,3],[190,4,194,4],[190,5,194,5],[78,2,151,2],[78,3,151,3],[91,5,93,5],[94,4,102,4],[94,5,102,5],[103,4,122,4],[152,2,161,2],[190,11,194,11],[190,2,194,2],[195,2,210,2],[195,3,210,3],[195,4,201,4],[198,5,201,5],[202,4,203,4],[202,5,203,5],[205,4,206,4],[205,5,206,5],[211,4,212,4],[211,5,212,5],[231,2,232,2],[231,3,232,3],[231,4,232,4],[231,5,232,5],[228,4,230,4],[228,5,230,5],[213,2,214,2],[213,3,214,3],[213,4,214,4],[213,5,214,5],[215,2,224,2],[215,3,224,3],[215,4,224,4],[215,5,224,5],[211,2,212,2],[211,3,212,3],[236,2,237,2],[236,3,237,3],[225,2,227,2],[225,3,227,3],[228,2,230,2],[228,3,230,3],[291,2,297,2],[291,3,297,3],[236,4,237,4],[236,5,237,5],[238,2,241,2],[238,3,241,3],[238,4,241,4],[238,5,241,5],[242,2,252,2],[242,3,252,3],[225,4,227,4],[225,5,227,5],[233,2,235,2],[233,3,235,3],[233,4,235,4],[233,5,235,5],[253,2,279,2],[253,3,279,3],[280,2,283,2],[280,3,283,3],[242,4,252,4],[242,5,252,5],[280,4,283,4],[280,5,283,5],[253,4,279,4],[253,5,279,5],[347,4,352,4],[313,2,319,2],[313,3,319,3],[299,2,301,2],[299,3,301,3],[303,2,308,2],[303,3,308,3],[311,2,312,2],[311,3,312,3],[335,4,340,4],[311,4,312,4],[311,5,312,5],[353,2,355,2],[353,3,355,3],[353,4,355,4],[341,2,342,2],[341,3,342,3],[341,4,342,4],[347,3,352,3],[335,11,340,11],[347,2,352,2],[322,2,330,2],[322,3,330,3],[322,4,330,4],[345,3,346,3],[345,4,346,4],[345,2,346,2],[335,2,340,2],[335,3,340,3],[291,4,297,4],[291,5,297,5],[313,4,319,4],[313,5,319,5],[303,4,308,4],[303,5,308,5],[356,2,371,2],[356,3,371,3],[356,4,371,4],[356,5,371,5],[322,5,330,5],[299,4,301,4],[299,5,301,5],[372,4,378,4],[372,5,378,5],[335,5,340,5],[353,5,355,5],[345,5,346,5],[347,5,352,5],[341,5,342,5],[379,5,387,5],[401,2,406,2],[401,3,406,3],[401,4,406,4],[401,5,406,5],[388,2,389,2],[372,3,378,3],[379,2,387,2],[379,3,387,3],[379,4,387,4],[372,2,378,2],[391,2,395,2],[391,3,395,3],[391,4,395,4],[391,5,395,5],[388,3,389,3],[388,4,389,4],[388,5,389,5],[409,4,418,4],[409,5,418,5],[419,2,420,2],[419,3,420,3],[419,4,420,4],[419,5,420,5],[407,3,408,3],[407,4,408,4],[407,5,408,5],[409,2,418,2],[409,3,418,3],[407,2,408,2],[421,2,425,2],[423,3,424,3],[423,4,424,4],[423,5,424,5],[431,4,432,4],[431,5,432,5],[426,2,427,2],[426,3,427,3],[426,4,427,4],[426,5,427,5],[396,2,400,2],[396,3,400,3],[396,4,400,4],[396,5,400,5],[433,2,435,2],[433,3,435,3],[433,4,435,4],[433,5,435,5],[448,4,450,4],[448,5,450,5],[428,2,430,2],[428,3,430,3],[428,4,430,4],[428,5,430,5],[444,4,445,4],[444,5,445,5],[431,2,432,2],[431,3,432,3],[441,4,443,4],[441,5,443,5],[444,2,445,2],[444,3,445,3],[436,4,437,4],[436,5,437,5],[483,4,484,4],[483,5,484,5],[451,4,454,4],[451,5,454,5],[461,4,463,4],[461,5,463,5],[446,4,447,4],[446,5,447,5],[461,2,463,2],[461,3,463,3],[436,2,437,2],[436,3,437,3],[441,2,443,2],[441,3,443,3],[446,2,447,2],[446,3,447,3],[483,2,484,2],[483,3,484,3],[480,2,482,2],[480,3,482,3],[459,4,460,4],[459,5,460,5],[480,4,482,4],[480,5,482,5],[513,4,518,4],[513,5,518,5],[448,2,450,2],[448,3,450,3],[451,2,454,2],[451,3,454,3],[459,2,460,2],[459,3,460,3],[455,2,458,2],[455,3,458,3],[490,2,494,2],[490,3,494,3],[490,4,494,4],[490,5,494,5],[465,4,467,4],[465,5,467,5],[473,2,479,2],[473,3,479,3],[473,4,479,4],[473,5,479,5],[465,2,467,2],[465,3,467,3],[504,4,512,4],[504,5,512,5],[525,2,527,2],[525,3,527,3],[525,4,527,4],[525,5,527,5],[519,4,524,4],[519,5,524,5],[519,2,524,2],[519,3,524,3],[531,2,532,2],[531,3,532,3],[504,2,512,2],[504,3,512,3],[513,2,518,2],[513,3,518,3],[528,2,530,2],[528,3,530,3],[528,4,530,4],[528,5,530,5],[531,4,532,4],[531,5,532,5],[543,4,545,4],[543,5,545,5],[536,4,542,4],[536,5,542,5],[543,2,545,2],[543,3,545,3],[536,2,542,2],[536,3,542,3],[502,2,503,2],[502,3,503,3],[502,4,503,4],[502,5,503,5],[546,4,551,4],[546,5,551,5],[497,2,500,2],[497,3,500,3],[497,4,500,4],[497,5,500,5],[533,2,535,2],[533,3,535,3],[533,4,535,4],[533,5,535,5],[568,4,571,4],[568,5,571,5],[573,2,574,2],[573,3,574,3],[576,4,577,4],[576,5,577,5],[573,4,574,4],[573,5,574,5],[558,2,561,2],[558,3,561,3],[576,2,577,2],[576,3,577,3],[563,2,566,2],[563,3,566,3],[568,2,571,2],[568,3,571,3],[563,4,566,4],[563,5,566,5],[558,4,561,4],[558,5,561,5],[555,2,557,2],[555,3,557,3],[555,4,557,4],[555,5,557,5],[552,2,554,2],[552,3,554,3],[546,2,551,2],[546,3,551,3],[580,4,581,4],[580,5,581,5],[578,2,579,2],[578,3,579,3],[578,4,579,4],[578,5,579,5],[580,2,581,2],[580,3,581,3],[582,2,585,2],[582,3,585,3],[582,4,585,4],[582,5,585,5]],"flags":["formulas_cached_only"]}
[{"$nulls":11},"Додаток 1"]
[{"$nulls":11},"до постанови Кабінету Міністрів України\nвід ___________________ № ____________________"]
[null,"Перелік точок обліку електричної енергії, у яких оптовий постачальник не здійснює продажу електричної енергії енергопостачальникам, що провадять діяльність на неконтрольованій території "]
[]
[]
[]
[null,"№ п/п","Найменування суб'єкта ОРЕ","Найменування суміжного суб'єкта ОРЕ - постачальника (отримувача) електроенергії","Місце знаходження (населений пункт) енергооб'єкта ","Найменування енергооб'єкта","Найменування точки надходження електроенергії","Рівень напруги (кВ)","Розрахунковий коефіцієнт","Прийом,\n\"+\"","Віддача,\n\"+\"","Примітка"]
[null,"1","2","3","4","5","6","7","8","9","10","11"]
[null,1,"ТОВ \"ДТЕК ВИСОВОЛЬНТІ МЕРЕЖІ\"","ПАТ \"ДТЕК ПЕМ-Енерговугілля\"","м. Донецьк","110/35/6 кВ \"Донецкая\"","ш.  Н.Мушкетово №1 ","6",7200,null,"+"]
[null,2,{"$nulls":4},"ш.  Н.Мушкетово №2",6,7200,null,"+"]
[null,3,{"$nulls":4},"ТП 5770 №2 ",6,2400,null,"+"]
[null,4,null,null,"м. Донецьк",null,"ТП 5770 №1 ",6,2400,null,"+"]
[null,5,null,null,null,"110/35/6 кВ \"Шверник\"","Шахта 11 №1 ","6",4800,null,"+"]
[null,6,{"$nulls":4},"Шахта 11 №2 ",6,4800,null,"+"]
[null,7,null,null,"м. Донецьк",null,"Куйбышевская  №1",6,4800,null,"+"]
[null,8,{"$nulls":4},"Куйбышевская  №2 ",6,4800,null,"+"]
[null,9,{"$nulls":4},"Куйбышевская  №3 ","6",4800,null,"+"]
[null,10,null,null,"м. Донецьк",null,"Куйбышевская  №4",6,12000,null,"+"]
[null,11,{"$nulls":4},"Углестрой №1 ",6,3600,null,"+"]
[null,12,{"$nulls":4},"Углестрой №2 ",6,4800,null,"+"]
[null,13,null,null,"м. Донецьк","110/35/6 кВ \"Чулковка\"","Сорокинская №1","6",null,null,"+"]
[null,14,{"$nulls":4},"Сорокинская №2 ","6",4800,null,"+"]
[null,15,{"$nulls":4},"ш. 9 Капитальная №1 ","6",7200,null,"+"]
[null,16,null,null,"м. Донецьк",null,"ш. 9 Капитальная №2 ","6",7200,null,"+"]
[null,17,{"$nulls":4},"ш. 9 Капитальная №3 ","6",7200,null,"+"]
[null,18,{"$nulls":4},"ш. Красная звезда №1      ","6",7200,null,"+"]
[null,19,null,null,"м. Донецьк",null,"ш. Красная звезда №2 ","6",7200,null,"+"]
[null,20,{"$nulls":4},"ОЭШ №1 ","6",7200,null,"+"]
[null,21,{"$nulls":4},"ОЭШ №2 ","6",7200,null,"+"]
[null,22,null,null,"м. Донецьк",null,"ТП 5804 №1 ","6",4800,null,"+"]
[null,23,{"$nulls":4},"Градиент №1","6",1800,null,"+"]
[null,24,{"$nulls":4},"Градиент №2  ","6",4800,null,"+"]
[null,25,null,null,"м. Донецьк","35/6 кВ \"Донецкая\"","ш. Ц.Заводская №1 ",6,4800,null,"+"]
[null,26,{"$nulls":4},"ш. Ц.Заводская №2 ",6,7200,null,"+"]
[null,27,null,null,null,"РП 0,4 кВ ТЕП","Хімколонія ",0.4,40,null,"+"]
[null,28,null,null,"м. Донецьк",null,"ТОВ СТО \"Діагностіка\" ",0.4,1,null,"+"]
[null,29,null,null,null,"110/35/6 кВ \"Возрождение\"","ТП-5120 ","6",1800,null,"+"]
[null,30,{"$nulls":4},"ТП-5121 ввод №3 ","6",7200,null,"+"]
[null,31,null,null,"м. Донецьк",null,"ТП-5121 ввод №4 ","6",7200,null,"+"]
[null,32,{"$nulls":4},"РП-5128 №1","6",4800,null,"+"]
[null,33,{"$nulls":4},"РП-5128 №2","6",4800,null,"+"]
[null,34,null,null,"м. Донецьк","РУ 6 кВ ПС-4","КЛ 6 кВ ТП \"Хімсела №1\"","6",1800,null,"+"]
[null,35,{"$nulls":4},"КЛ 6 кВ ТП \"Хімсела №2\"","6",3600,null,"+"]
[null,36,{"$nulls":4},"ТП-5752 №1 ","6",1800,null,"+"]
[null,37,null,null,"м. Донецьк",null,"\"СОТАС\" ","6",1200,null,"+"]
[null,38,{"$nulls":4},"ПС \"Ново-Мушкетово\" ","6",3600,null,"+"]
[null,39,{"$nulls":4},"ТП-5752 №2 ","6",1200,null,"+"]
[null,40,null,null,"м. Макіївка","110/6 кВ \"Новомакеевка\"","\"АТП-1\" (ТП 5810) ",6,3600,null,"+"]
[null,41,{"$nulls":4},"ТП-5787 №1",6,3600,null,"+"]
[null,42,{"$nulls":4},"ТП-5787 №2",6,3600,null,"+"]
[null,43,null,null,"м. Донецьк","110/6 кВ \"Северна\"","ш. \"Бутівка-Донецька\" вв. №1 ",6,4800,null,"+"]
[null,44,{"$nulls":4},"ш. \"Бутівка-Донецька\" вв. №2  ",6,3600,null,"+"]
[null,45,null,null,null,"РУ 6 кВ ГПП-4 ","ТП 5466 ",6,2400,null,"+"]
[null,46,{"$nulls":4},"ТП 5456 ",6,1800,null,"+"]
[null,47,{"$nulls":4},"ТП 5468 №1",6,2400,null,"+"]
[null,48,{"$nulls":4},"ТП 5468 №2 ",6,2400,null,"+"]
[null,49,null,null,null,"РУ 6 кВ ГПП-7","ТП 5457 ",6,2400,null,"+"]
[null,50,{"$nulls":4},"ТП 5464 ",6,1800,null,"+"]
[null,51,null,null,null,"ТП-23","Адмінпоселок  ",0.4,80,null,"+"]
[null,52,{"$nulls":4},"Жилпоселок ",0.4,40,null,"+"]
[null,53,null,null,null,"ТП-29","ТП 5469 №2 ",6,900,null,"+"]
[null,54,{"$nulls":4},"ТП 5469 №1 ",6,3600,null,"+"]
[null,55,null,null,null,"ТП № 16 ОАО \"Изоляция\"","ВЛ 6 кВ \"ПС №16 - ТП 5729\"",6,1800,null,"+"]
[null,56,null,null,null,"РЩ 0,4 кВ офіса ТОВ \"ДТЭК ВВС\"","II блок-4 поверх",0.4,1,"+"]
[null,57,{"$nulls":4},"III блок-4 поверх",0.4,1,"+"]
[null,58,{"$nulls":4},"III блок-5 поверх",0.4,1,"+"]
[null,59,{"$nulls":4},"II блок-5 поверх",0.4,1,"+"]
[null,60,{"$nulls":4},"II блок-3 поверх",0.4,1,"+"]
[null,61,null,null,null,"ПС Почтовый-110   (ГПП-2) ","РП 5500 №1",6,4800,null,"+"]
[null,62,{"$nulls":4},"РП 5500 №2",6,4800,null,"+"]
[null,63,null,null,null,"ТП 5450","Ввід №1",0.4,400,null,"+","З урахуванням втрат в тр-те та ЛЕП"]
[null,64,{"$nulls":4},"Ввід №2",0.4,400,null,"+","З урахуванням втрат в тр-те та ЛЕП"]
[null,65,{"$nulls":4},"ООО \"Калинка-Донецк\" ввод№1",6,600,null,"+","З урахуванням втрат в  ЛЕП"]
[null,66,{"$nulls":4},"ООО \"Калинка-Донецк\" ввод№2",6,600,null,"+","З урахуванням втрат в  ЛЕП"]
[null,67,{"$nulls":4},"ООО \"Донмонострой\"",0.4,60,null,"+","З урахуванням втрат в тр-те та ЛЕП"]
[null,68,null,null,null,"ТП 5474","Ввід №1",0.4,120,null,"+","З урахуванням втрат в тр-те та ЛЕП"]
[null,69,{"$nulls":4},"Ввід №2",0.4,120,null,"+","З урахуванням втрат в тр-те та ЛЕП"]
[null,70,null,null,null,"РЩ 0,38 кВ \"6 этаж\"","к602а,603а",0.4,"-","+"]
[null,71,"ТОВ \"ДТЕК ВИСОВОЛЬНТІ МЕРЕЖІ\"","ДФ ДП \"Регіональні електричні мережи\"","м. Донецьк","ПС Почтовый-110   (ГПП-1) ","яч. №9 \"ТП-6 №1\" ","6",3600,null,"+"]
[null,72,{"$nulls":4},"яч. №36 \"ТП-6 №2\" ","6",3600,null,"+"]
[null,73,null,null,null,"ПС Почтовый-110   (ГПП-2) ","яч. № 19 \"КТП-14\" ","6",2400,null,"+"]
[null,74,{"$nulls":4},"яч. №53 \"ТП-1 №1\" ","6",2400,null,"+"]
[null,75,{"$nulls":4},"яч. №54 \"ТП-1 №2\" ","6",1200,null,"+"]
[null,76,null,null,null,"ТП 1 Аэропорт   ","Жил.дом ул.Взлетная 11а ввод №1 ","6",40,null,"+"]
[null,77,{"$nulls":4},"Жил.дом ул.Взлетная 11а ввод №2 ","6",40,null,"+"]
[null,78,null,null,null,"Чулковка-110","Донецкий завод \"Тибо\"","6",4800,null,"+"]
[null,79,null,null,null,"ПС Химзавод-35","Литейщик ","6",4800,null,"+"]
[null,80,{"$nulls":4},"\"Пригородное хозяйство\" ","6",1800,null,"+"]
[null,81,null,null,null,"ТП-9 Химзавода","Поселок \"Химзавода\"","0,4",60,null,"+"]
[null,82,null,null,null,"ПС ЦОФ Чумаковская","Поселок-6","6",2400,null,"+"]
[null,83,null,null,null,"ОАО З-д Коксохимоборудования ПС ОАО  З-Д  КХО 35/6","Ж/д ул.Майская","0,4",1,null,"+"]
[null,84,null,null,null,"КТПН-АБК","Ввод №1","0,4",40,null,"+"]
[null,85,{"$nulls":4},"Ввод №2","0,4",40,null,"+"]
[null,86,{"$nulls":4},"ВЛ 0.4 кВ ул.Заварзина","0,4",1,null,"+"]
[null,87,null,null,"м. Харцизьк","ПС -35 кВ \"Коммунист","Ствол 3 №1 ",6,4800,null,"+"]
[null,88,{"$nulls":4},"Ствол 3 №2 ",6,4800,null,"+"]
[null,89,{"$nulls":4},"Ствол 4 №1",6,7200,null,"+"]
[null,90,{"$nulls":4},"Ствол 4 №2  ",6,7200,null,"+"]
[null,91,{"$nulls":4},"ЦПП 1 ",6,4800,null,"+"]
[null,92,{"$nulls":4},"ЦПП 2",6,4800,null,"+"]
[null,93,{"$nulls":4},"ЦПП 3 ",6,4800,null,"+"]
[null,94,{"$nulls":4},"ГПП 1 ",6,7200,null,"+"]
[null,95,{"$nulls":4},"ГПП 2  ",6,7200,null,"+"]
[null,96,null,null,"м. Горлівка","ПС-110 кВ \"Угольно-Ртутная\"","Комсомолец 1 ","6",12000,null,"+"]
[null,97,{"$nulls":4},"Комсомолец 2 ","6",12000,null,"+"]
[null,98,{"$nulls":4},"Комсомолец 3 ","6",12000,null,"+"]
[null,99,{"$nulls":4},"Комсомолец 4 ","6",12000,null,"+"]
[null,100,{"$nulls":4},"Мойка 2  ","6",4800,null,"+"]
[null,101,null,null,null,"ПС-110 кВ \"Ленинская\"","ГПП-1",6,24000,null,"+"]
[null,102,{"$nulls":4},"ГПП-2",6,24000,null,"+"]
[null,103,{"$nulls":4},"Турбокомпрессорная ТБК-1 ",6,18000,null,"+"]
[null,104,{"$nulls":4},"Турбокомпрессорная ТБК-2 ","6",18000,null,"+"]
[null,105,{"$nulls":4},"ЦРП-1 ","6",12000,null,"+"]
[null,106,{"$nulls":4},"ЦРП-2 ","6",12000,null,"+"]
[null,107,{"$nulls":4},"Холод установка №1","6",18000,null,"+"]
[null,108,{"$nulls":4},"Холод установка №2 ","6",18000,null,"+"]
[null,109,{"$nulls":4},"ТСН №1 ",0.4,10,null,"+"]
[null,110,{"$nulls":4},"ТСН №2  ",0.4,10,null,"+"]
[null,111,null,null,null,"ПС-110 кВ \"Байрак\"","Т-1 ввод №1 ","6",24000,null,"+"]
[null,112,{"$nulls":4},"Т-1 ввод №2 ","6",24000,null,"+"]
[null,113,{"$nulls":4},"Т-2 ввод №3 ","6",24000,null,"+"]
[null,114,{"$nulls":4},"Т-2 ввод №4  ",6,24000,null,"+"]
[null,115,null,null,null,"ОАОП ш. Калинина РУ-6 кВ","яч. 19 \"ЦОФ Калининская\" ",6,1200,"+"]
[null,116,null,null,"м. Макіївка","ПС \"Новомакеевская\"-110","ш.Батова №1 ",6,12000,null,"+"]
[null,117,{"$nulls":4},"ш.Батова №2 ","6",7200,null,"+"]
[null,118,{"$nulls":4},"Октябрьская №1 ","6",7200,null,"+"]
[null,119,{"$nulls":4},"Октябрьская №2 ","6",7200,null,"+"]
[null,120,{"$nulls":4},"Старая Италия ",6,7200,null,"+"]
[null,121,null,null,null,"ПС \"Солнечная-35\"","Амур-1","6",7200,null,"+"]
[null,122,null,null,null,"ПС \"Октябрьская-6","Шахта №1 ",6,1800,"+"]
[null,123,{"$nulls":4},"Шахта №2 ",6,1800,"+"]
[null,124,{"$nulls":4},"Шахта №3",6,1800,"+"]
[null,125,{"$nulls":4},"Шахта № 4  ",6,1800,"+"]
[null,126,{"$nulls":4},"Подъем №1.1 ",6,600,"+"]
[null,127,{"$nulls":4},"Подъем №1.2 ",6,600,"+"]
[null,128,{"$nulls":4},"Подъем №2.1 ",6,1200,"+"]
[null,129,{"$nulls":4},"Подъем №2.2",6,1200,"+"]
[null,130,{"$nulls":4},"Мехцех ",6,600,"+"]
[null,131,{"$nulls":4},"Т-1 ",0.4,900,"+"]
[null,132,{"$nulls":4},"Т-2  ",0.4,900,"+"]
[null,133,{"$nulls":4},"ВГСО ",0.4,60]
[null,134,{"$nulls":4},"ООО \"Астелит\" ",0.4,1]
[null,135,{"$nulls":4},"СПД Бак-Студенников",0.4,1]
[null,136,{"$nulls":4},"с/н ПС \"Октябрьская\"-6 ",0.4,1]
[null,137,null,null,null,"ПС \"Старая Италия\"","Макшурф №1 ",6,7200,"+"]
[null,138,{"$nulls":4},"Макшурф №2 ",6,12000,"+"]
[null,139,null,null,null,"ПС 6/0,4 кВ \"Макшурф\"","кафе Бавария ","0,4",1,null,"+"]
[null,140,null,null,null,"ПС 6/0,4 кВ \"Колосниковская-1\"","ОФ №1 ","6",4800,"+"]
[null,141,{"$nulls":4},"ОФ №2  ","6",4800,"+"]
[null,142,null,null,"м. Донецьк","ПС 110/6 кВ \"Северная\"","КПД ввод 1 ",6,7200,null,"+"]
[null,143,{"$nulls":4},"КПД ввод 2",6,7200,null,"+"]
[null,144,{"$nulls":4},"общежитие КПД ",6,2400,null,"+"]
[null,145,"ТОВ \"ДТЕК ВИСОВОЛЬНТІ МЕРЕЖІ\"","Донбаська ЕС ДП НЕК \"Укренерго\"","м. Донецьк","Смолянка-220","Магистральная ",110,220000,"+","+"]
[null,146,{"$nulls":4},"Почтовый ",110,132000,"+","+"]
[null,147,{"$nulls":4},"ДМЗ ",110,132000,"+","+"]
[null,148,{"$nulls":4},"Металлургическая ",110,132000,"+","+"]
[null,149,{"$nulls":4},"ШСМВ-110 ",110,220000,"+","+"]
[null,150,{"$nulls":4},"Донбасскабель №1 ",35,21000,"+","+"]
[null,151,{"$nulls":4},"Донбасскабель №2 ",35,21000,"+","+"]
[null,152,{"$nulls":4},"Донбасскабель №1 ",6,7200,"+","+"]
[null,153,{"$nulls":4},"Донбасскабель №2 ",6,7200,"+","+"]
[null,154,{"$nulls":4},"пр. 34 ","35",10500,"+","+"]
[null,155,"ТОВ \"ДТЕК ВИСОВОЛЬНТІ МЕРЕЖІ\"","Донбаська ЕС ДП НЕК \"Укренерго\"","м. Донецьк","ДМЗ-220","Чайкино - ДМЗ-2 ",220,528000,"+","+"]
[null,156,{"$nulls":4},"Чайкино - ДМЗ-1 ",220,528000,"+","+"]
[null,157,{"$nulls":4},"ОВ-220  ",220,880000,"+","+"]
[null,158,"ТОВ \"ДТЕК ВИСОВОЛЬНТІ МЕРЕЖІ\"","Донбаська ЕС ДП НЕК \"Укренерго\"","м. Донецьк","Чайкино-330","ЦРП-2 №1",110,440000,"+","+"]
[null,159,{"$nulls":4},"ЦРП-3 №1 ",110,440000,"+","+"]
[null,160,{"$nulls":4},"ОВВ-110 ",110,440000,"+","+"]
[null,161,"ТОВ \"ДТЕК ВИСОВОЛЬНТІ МЕРЕЖІ\"","Донбаська ЕС ДП НЕК \"Укренерго\"","м. Макіївка","Макеевская-330","ЦРП-3 №1  ",110,1650000,"+","+"]
[null,162,{"$nulls":4},"ЦРП-3 №2  ",110,1100000,"+","+"]
[null,163,{"$nulls":4},"ЦРП-2 №1  ",110,1650000,"+","+"]
[null,164,{"$nulls":4},"ЦРП-2 № 2 ",110,1100000,"+","+"]
[null,165,{"$nulls":4},"Почтовый ",110,1100000,"+","+"]
[null,166,{"$nulls":4},"ОШСМВ1",110,1650000,"+","+"]
[null,167,{"$nulls":4},"ОШСМВ 2",110,1650000,"+","+"]
[null,168,"ТОВ \"ДТЕК ВИСОВОЛЬНТІ МЕРЕЖІ\"","Донбаська ЕС ДП НЕК \"Укренерго\"","м. Харцизьк","Харцызская-330","ГПП-2 ",110,1100000,"+","+"]
[null,169,{"$nulls":4},"ЗуГРЭС ",110,1100000,"+","+"]
[null,170,{"$nulls":4},"Енакиево-1 ",110,825000,"+","+"]
[null,171,{"$nulls":4},"Енакиево-2",110,825000,"+","+"]
[null,172,{"$nulls":4},"Давыдовка Северная-1 ",110,825000,"+","+"]
[null,173,{"$nulls":4},"Давыдовка Северная-2 ",110,825000,"+","+"]
[null,174,{"$nulls":4},"ОМВ-1",110,2200000,"+","+"]
[null,175,{"$nulls":4},"ОМВ-2  ",110,2200000,"+","+"]
[null,176,"ТОВ \"ДТЕК ВИСОВОЛЬНТІ МЕРЕЖІ\"","Донбаська ЕС ДП НЕК \"Укренерго\"","м. Амвросіївка","Амвросиевка-220","Ново-Амвросиевка №1 ",110,132000,"+","+"]
[null,177,{"$nulls":4},"Ново-Амвросиевка №2 ",110,132000,"+","+"]
[null,178,{"$nulls":4},"Карьер-2 ",35,7000,"+"]
[null,179,{"$nulls":4},"Карьер-Резервный ",35,42000,"+"]
[null,180,{"$nulls":4},"ОМВ 110 ",110,132000,"+","+"]
[null,181,{"$nulls":4},"Металлист",35,10500,"+"]
[null,182,{"$nulls":4},"Кутейниково ",35,42000,"+","+"]
[null,183,"ТОВ \"ДТЕК ВИСОВОЛЬНТІ МЕРЕЖІ\"","Донбаська ЕС ДП НЕК \"Укренерго\"","м. Зугрес","ЗуГРЭС-220","Харцызская  ",110,132000,"+","+"]
[null,184,{"$nulls":4},"ГПП-2  ",110,88000,"+","+"]
[null,185,{"$nulls":4},"ШСМВ №1  ",110,132000,"+","+"]
[null,186,{"$nulls":4},"ШСМВ №2",110,88000,"+","+"]
[null,187,{"$nulls":4},"ШСМВ №3",110,88000,"+","+"]
[null,188,"ТОВ \"ДТЕК ВИСОВОЛЬНТІ МЕРЕЖІ\"","ДП \"Донецька залізниця\"","м. Донецьк","ПС ЦОФ Чумаковская-35","КТП-3 ст. Чумаковская",6,1200,null,"+"]
[null,189,null,null,null,"ГПП 1 Почтовый, г. Донецк","Прис. 37 ст. Донецк",6,3600,null,"+"]
[null,190,null,null,null,"ГПП 2 Почтовый, г. Донецк","Прис. 16 ст. Донецк",6,1800,null,"+"]
[null,191,null,null,null,"ПС Северная-110, г. Донецк","ЦРП РЭД В17 ввод №1",6,2400,null,"+"]
[null,192,{"$nulls":4},"ЦРП РЭД В7 ввод №2",6,2400,null,"+"]
[null,193,{"$nulls":4},"ЦРП РЭД В41 ввод №3",6,2400,null,"+"]
[null,194,{"$nulls":4},"ЦРП РЭД В49 ввод №4",6,2400,null,"+"]
[null,195,null,null,"м. Докучаєвськ","Тяговая ПС Еленовка-110","Ввод №1",110,20000,null,"+"]
[null,196,{"$nulls":4},"Ввод №2",110,20000,null,"+"]
[null,197,null,null,"м. Горлівка","ЦОФ Калининская","ОП 48 км ",0.23,1,null,"+"]
[null,198,null,null,"пгт. Зуївка","ТП 7 Сорочье","Ввод №1",10,40,null,"+"]
[null,199,{"$nulls":4},"Ввод №2",10,40,null,"+"]
[null,200,null,null,"Амвросіївський р-н, пос.Металлист ","ПС 35 Металлист","Вокзал  ",10,2000,null,"+"]
[null,201,null,null,"м. Єнакієве","Тяговая ПС Щебенка","Ввод №2 ВЛ 110 кВ «УглеТЭЦ- Заводская3» ",110,132000,null,"+"]
[null,202,null,null,"м. Єнакієве","РЩ 0,4 кВ переезда 19 км, ","Переезд 19 км Юнком бункерная ",110,1,null,"+"]
[null,203,null,null,"пгт. Зуївка","ПС 110 Пантелеймоновка","ЗуГРЕС «Насосная подпитка\"",10,8000,"+"]
[null,204,"ТОВ \"ДТЕК ВИСОВОЛЬНТІ МЕРЕЖІ\"","ВАТ \"Донбасенерго\"","с. Новий Світ","Старобешівська ТЕС","Новотроїцька №1",110,220000,"+"]
[null,205,{"$nulls":4},"Новотроїцька №1",110,220000,"+"]
[null,206,"ТОВ \"ДТЕК ВИСОВОЛЬНТІ МЕРЕЖІ\"","ПАТ \"ДТЕК Донецькобленерго\"","м. Ясинувата","ПС 35/6кВ \"Ясинівська-компресорна\" ПАТ \"ЯКХЗ\"","ТП-227","6",4800,null,"+"]
[null,207,{"$nulls":4},"ТП-229","6",4800,null,"+"]
[null,208,"ТОВ \"ДТЕК ВИСОВОЛЬНТІ МЕРЕЖІ\"","ПАТ \"ДТЕК Донецькобленерго\"","м. Макіївка","ПС 110/6кВ Новомакіївка","РП-1 №1","6",12000,null,"+"]
[null,209,{"$nulls":4},"РП-1 №2","6",7200,null,"+"]
[null,210,{"$nulls":4},"РП-3 №1","6",3600,null,"+"]
[null,211,{"$nulls":4},"РП-3 №2","6",7200,null,"+"]
[null,212,{"$nulls":4},"РП-12 №1","6",2400,null,"+"]
[null,213,{"$nulls":4},"РП-12 №2","6",4800,null,"+"]
[null,214,{"$nulls":4},"Головна насосна №1","6",4800,null,"+"]
[null,215,{"$nulls":4},"Головна насосна №2","6",4800,null,"+"]
[null,216,{"$nulls":4},"Тягова ПС №8  №1","6",2400,null,"+"]
[null,217,{"$nulls":4},"Тягова ПС №8  №2","6",3600,null,"+"]
[null,218,"ТОВ \"ДТЕК ВИСОВОЛЬНТІ МЕРЕЖІ\"","ПАТ \"ДТЕК Донецькобленерго\"","м. Макіївка","ПС 35/6кВ Солнечна","КТП-166","6",3600,null,"+"]
[null,219,{"$nulls":4},"ТП-165/ТП-78","6",3600,null,"+"]
[null,220,{"$nulls":4},"ТП-111","6",7200,null,"+"]
[null,221,"ТОВ \"ДТЕК ВИСОВОЛЬНТІ МЕРЕЖІ\"","ПАТ \"ДТЕК Донецькобленерго\"","м. Макіївка","ЦРП - 1 -35","Т-1","6",18000,null,"+"]
[null,222,{"$nulls":4},"Т-2","6",18000,null,"+"]
[null,223,{"$nulls":4},"Т-3   ","6",18000,null,"+"]
[null,224,"ТОВ \"ДТЕК ВИСОВОЛЬНТІ МЕРЕЖІ\"","ПАТ \"ДТЕК Донецькобленерго\"","м. Макіївка","ЦРП - 2 -35","Т-1","6",96000,null,"+"]
[null,225,{"$nulls":4},"Т-2","6",96000,null,"+"]
[null,226,"ТОВ \"ДТЕК ВИСОВОЛЬНТІ МЕРЕЖІ\"","ПАТ \"ДТЕК Донецькобленерго\"","м. Макіївка","ЦРП - 3 -35","Т-1","6",72000,null,"+"]
[null,227,{"$nulls":4},"Т-2","6",72000,null,"+"]
[null,228,{"$nulls":4},"Т-3  ","6",72000,null,"+"]
[null,229,"ТОВ \"ДТЕК ВИСОВОЛЬНТІ МЕРЕЖІ\"","ПАТ \"ДТЕК Донецькобленерго\"","м. Макіївка","ЦРП - 4 -35","Т-1","10",80000,null,"+"]
[null,230,{"$nulls":4},"Т-2","10",80000,null,"+"]
[null,231,"ТОВ \"ДТЕК ВИСОВОЛЬНТІ МЕРЕЖІ\"","ПАТ \"ДТЕК Донецькобленерго\"","м. Харцизьк","ПС 110/6 кВ Армліт ","Т-1 ",6,24000,null,"+"]
[null,232,{"$nulls":4},"Т-2 ",6,24000,null,"+"]
[null,233,{"$nulls":4},"ТВП-1 ",0.4,1,null,"+"]
[null,234,{"$nulls":4},"ТВП-2 ",0.4,1,null,"+"]
[null,235,"ТОВ \"ДТЕК ВИСОВОЛЬНТІ МЕРЕЖІ\"","ПАТ \"ДТЕК Донецькобленерго\"","пгт. Зуївка","ПС 110/35/6 кВ Зуївка","Т-1",110,132000,"+"]
[null,236,null,"В-С",null,null,"Т-2",110,132000,"+"]
[null,237,null,"В-С",null,null,"Ольхова",35,14000,null,"+"]
[null,238,null,"В-С",null,null,"ГНС-1  ",35,14000,null,"+"]
[null,239,null,"В-С",null,null,"Строітєль",35,14000,null,"+"]
[null,240,null,"В-С",null,null,"ЦРП №1",6,3600,null,"+"]
[null,241,null,"В-С",null,null,"ЦРП № 2 ",6,7200,null,"+"]
[null,242,null,"В-С",null,null,"ТП-182  ",6,3600,null,"+"]
[null,243,null,"В-С",null,null,"ТП-76  ",6,2400,null,"+"]
[null,244,null,"В-С",null,null,"ТП-150 ",6,3600,null,"+"]
[null,245,null,"В-С",null,null,"Карбід",6,7200,null,"+"]
[null,246,"ТОВ \"ДТЕК ВИСОВОЛЬНТІ МЕРЕЖІ\"","ПАТ \"ДТЕК Донецькобленерго\"","м. Кіровське","ПС 110/35/6кВ Давидовка Северна ","Жданівська Капітальна",110,165000,"+","+"]
[null,247,{"$nulls":4},"Єнакієвська",110,165000,"+","+"]
[null,248,{"$nulls":4},"ОЕВ",110,165000,"+","+"]
[null,249,{"$nulls":4},"ШСЕВ",110,165000,"+","+"]
[null,250,{"$nulls":4},"Стожково ",35,56000,null,"+"]
[null,251,{"$nulls":4},"Жданівка",35,42000,null,"+"]
[null,252,{"$nulls":4},"Жилпосьолок №1 ",6,7200,null,"+"]
[null,253,{"$nulls":4},"Жилпосьолок №2",6,7200,null,"+"]
[null,254,{"$nulls":4},"Жилпосьолок №3",6,7200,null,"+"]
[null,255,{"$nulls":4},"РП 2 №1 ",6,12000,null,"+"]
[null,256,{"$nulls":4},"РП 2 №2 ",6,7200,null,"+"]
[null,257,{"$nulls":4},"Котельна №1",6,7200,null,"+"]
[null,258,{"$nulls":4},"Котельна №2",6,7200,null,"+"]
[null,259,{"$nulls":4},"ШСУ",6,7200,null,"+"]
[null,260,{"$nulls":4},"ш.Донецка-Комсомольська №3",6,3600,null,"+"]
[null,261,{"$nulls":4},"Ніколаєвська",6,4800,null,"+"]
[null,262,{"$nulls":4},"ш. 1-БІС",6,7200,null,"+"]
[null,263,{"$nulls":4},"ш. 5 №7",6,7200,null,"+"]
[null,264,{"$nulls":4},"Вертикальний ствіл ш.Рассвєт№1",6,7200,null,"+"]
[null,265,{"$nulls":4},"Вертикальний ствіл ш.Рассвєт№2",6,7200,null,"+"]
[null,266,{"$nulls":4},"Вертикальний ствіл ш.Рассвєт№3",6,4800,null,"+"]
[null,267,{"$nulls":4},"Давидовка Западна №3",6,7200,null,"+"]
[null,268,{"$nulls":4},"ш. Тернопільська №1",6,7200,null,"+"]
[null,269,{"$nulls":4},"Вертикальний ствіл ш.Тернопільська №2",6,4800,null,"+"]
[null,270,{"$nulls":4},"Вертикальний ствіл ш.Тернопільська №1",6,7200,null,"+"]
[null,271,{"$nulls":4},"Южна №1",6,4800,null,"+"]
[null,272,{"$nulls":4},"Южна №2",6,7200,null,"+"]
[null,273,"ТОВ \"ДТЕК ВИСОВОЛЬНТІ МЕРЕЖІ\"","ПАТ \"ДТЕК Донецькобленерго\"","м. Кіровське","ТП-6/0,4 ТОВ \"Техресурси\"","ТОВ \"РУНО\" ",0.4,1,"+"]
[null,274,null,"Потр. В-С",null,null,"ТОВ \"Техресурси\"",0.4,60,"+"]
[null,275,null,"Потр. В-С",null,null,"ТОВ \"КОМПАНІЯ ОКСІКО ЛТД\"",0.4,1,"+"]
[null,276,null,"Потр. В-С",null,null,"ГКС \"СУПУТНИК\" ",0.4,40,"+"]
[null,277,"ТОВ \"ДТЕК ВИСОВОЛЬНТІ МЕРЕЖІ\"","ПАТ \"ДТЕК Донецькобленерго\"","м. Кіровське","\"Промекосервіс ЛТД\" КТПГС-160кВА \n","\"Промекосервіс ЛТД\"",6,1,null,"+"]
[null,278,"ТОВ \"ДТЕК ВИСОВОЛЬНТІ МЕРЕЖІ\"","ПАТ \"ДТЕК Донецькобленерго\"","м. Кіровське","ТП-42 6/0,4кВг","ОСББ \"Зірка\"",6,40,null,"+"]
[null,279,"ТОВ \"ДТЕК ВИСОВОЛЬНТІ МЕРЕЖІ\"","ПАТ \"ДТЕК Донецькобленерго\"","м. Кіровське","ПС 110/6 кВ \"ВПС-3\"","\"Місто\" ",6,2400,null,"+"]
[null,280,"ТОВ \"ДТЕК ВИСОВОЛЬНТІ МЕРЕЖІ\"","ПАТ \"ДТЕК Донецькобленерго\"","м. Харцизьк","ГПП-1 - 110 (ПАТ \"ХТЗ\")","РП-2 №1",6,4800,null,"+"]
[null,281,"ТОВ \"ДТЕК ВИСОВОЛЬНТІ МЕРЕЖІ\"","ПАТ \"ДТЕК Донецькобленерго\"","м. Харцизьк","ГПП-1 - 110 (ПАТ \"ХТЗ\") ","РП-2  №2 ",6,3600,null,"+"]
[null,282,"ТОВ \"ДТЕК ВИСОВОЛЬНТІ МЕРЕЖІ\"","ПАТ \"ДТЕК Донецькобленерго\"","м. Харцизьк","РП 6кВ ТП-29 ком.№1 ПАТ \"ХТЗ\"","ТП - 38 ",6,1200,null,"+"]
[null,283,"ТОВ \"ДТЕК ВИСОВОЛЬНТІ МЕРЕЖІ\"","ПАТ \"ДТЕК Донецькобленерго\"","м. Харцизьк","ПС 110/6 кВ Єнакієвська","ввід на ПС 110/6 кВ Єнакієвська",110,66000,"+","+"]
[null,284,"ТОВ \"ДТЕК ВИСОВОЛЬНТІ МЕРЕЖІ\"","ПАТ \"ДТЕК Донецькобленерго\"","м. Харцизьк","ПС 110/35/6 кВ \"ХСПКЗ-1\"","Харцизьк №1 ",35,42000,null,"+"]
[null,285,{"$nulls":4},"Харцизьк №2",35,21000,null,"+"]
[null,286,{"$nulls":4},"ТП-125 ",6,12000,null,"+"]
[null,287,{"$nulls":4},"13 БІС",35,21000,"+","+"]
[null,288,{"$nulls":4},"Ханженкове тягова",35,21000,"+","+"]
[null,289,{"$nulls":4},"Колосніковська",35,21000,"+","+"]
[null,290,{"$nulls":4},"Ясиновка Глибока",35,21000,"+","+"]
[null,291,"ТОВ \"ДТЕК ВИСОВОЛЬНТІ МЕРЕЖІ\"","ПАТ \"ДТЕК Донецькобленерго\"","Амвросіївський р-н, пос. Войковское","ПС 35/6кВ Новоіванівка ","Кутейнікове",35,10500,"+","+"]
[null,292,"ТОВ \"ДТЕК ВИСОВОЛЬНТІ МЕРЕЖІ\"","ПАТ \"ДТЕК Донецькобленерго\"","Амвросіївський р-н, пос. Войковское","ПС 35/6 кВ Кутейнікове","ТП-73 ",6,2400,null,"+"]
[null,293,null,null,"Амвросіївський р-н, пос. Войковское",null,"Прогон",6,1800,null,"+"]
[null,294,null,null,"Амвросіївський р-н, пос. Войковское",null,"Україна",6,2400,null,"+"]
[null,295,"ТОВ \"ДТЕК ВИСОВОЛЬНТІ МЕРЕЖІ\"","ПАТ \"ДТЕК Донецькобленерго\"","Амвросиевский р-н, пос. Металлист","ПС 35/6 кВ Степано-Кринка ","ПС Металіст ",35,14000,"+","+"]
[null,296,"ТОВ \"ДТЕК ВИСОВОЛЬНТІ МЕРЕЖІ\"","ПАТ \"ДТЕК Донецькобленерго\"","Амвросиевский р-н, пос. Металлист","ПС 35/10кВ Металіст\n ","С/з Тимірязєвський ",10,1800,null,"+"]
[null,297,{"$nulls":4},"Металіст",10,1500,null,"+"]
[null,298,{"$nulls":4},"Центральне",10,1800,null,"+"]
[null,299,{"$nulls":4},"Єлено-Ніколаєвка",10,1200,null,"+"]
[null,300,{"$nulls":4},"Кутейнікове",10,1800,null,"+"]
[null,301,{"$nulls":4},"Володарське",10,1800,null,"+"]
[null,302,"ТОВ \"ДТЕК ВИСОВОЛЬНТІ МЕРЕЖІ\"","ПАТ \"ДТЕК Донецькобленерго\"","м. Амвросіївка","ТП 12","Т-1",0.4,40,null,"+"]
[null,303,"ТОВ \"ДТЕК ВИСОВОЛЬНТІ МЕРЕЖІ\"","ПАТ \"ДТЕК Донецькобленерго\"","м. Амвросіївка","ТП 13 ","Т-1",0.4,40,null,"+"]
[null,304,"ТОВ \"ДТЕК ВИСОВОЛЬНТІ МЕРЕЖІ\"","ПАТ \"ДТЕК Донецькобленерго\"","м. Макіївка","ПС 35/6 кВ \"Кринка\"","ПТФ-1",6,1200,null,"+"]
[null,305,{"$nulls":4},"ПТФ-2",6,1200,null,"+"]
[null,306,"ТОВ \"ДТЕК ВИСОВОЛЬНТІ МЕРЕЖІ\"","ПАТ \"ДТЕК Донецькобленерго\""," м. Харцизьк, \nпос.Горное","ПС 35/6 кВ Комуніст","ТП-92  ",6,4800,null,"+"]
[null,307,{"$nulls":4},"ТП-73  ",6,7200,null,"+"]
[null,308,{"$nulls":4},"ТП-101 ",6,3600,null,"+"]
[null,309,{"$nulls":4},"Харцизька-330 ",6,3600,null,"+"]
[null,310,{"$nulls":4},"ЗПТФ-1",6,7200,null,"+"]
[null,311,{"$nulls":4},"ЗПТФ-2",6,4800,null,"+"]
[null,312,{"$nulls":4},"Ясиновка Гл",35,14000,null,"+"]
[null,313,"ТОВ \"ДТЕК ВИСОВОЛЬНТІ МЕРЕЖІ\"","ПАТ \"ДТЕК Донецькобленерго\"","м. Зугрес","РП-0,4 кВ ТП-12 ТОВ \"ЗЕМЗ\"","\"Жилі дома вул.Леніна, 11,12\"",0.4,1,null,"+"]
[null,314,"ТОВ \"ДТЕК ВИСОВОЛЬНТІ МЕРЕЖІ\"","ПАТ \"ДТЕК Донецькобленерго\"","м. Зугрес","РУ-0,4кВ ТП 6/0,4 кВ 160кВА","\"вул.Прокопенко\"",0.23,1,null,"+"]
[null,315,"ТОВ \"ДТЕК ВИСОВОЛЬНТІ МЕРЕЖІ\"","ПАТ \"ДТЕК Донецькобленерго\"","м. Харцизьк","ПС 110/35/6 кВ ХСПКЗ-2 РП-6кВ ","\"Мережний насос №1\"",6,1800,null,"+"]
[null,316,{"$nulls":4},"\"Мережний насос №2\"",6,1800,null,"+"]
[null,317,{"$nulls":4},"\"Мережний насос №3\"",6,1800,null,"+"]
[null,318,{"$nulls":4},"\"Мережний насос №4\"",6,1800,null,"+"]
[null,319,{"$nulls":4},"\"Реціркуляційний насос\"",6,1800,null,"+"]
[null,320,{"$nulls":4},"\"Трансформатор\"№1",6,1800,null,"+"]
[null,321,{"$nulls":4},"\"Трансформатор\"№2",6,1800,null,"+"]
[null,322,{"$nulls":4},"GMT Украина №1 ",6,2400,null,"+"]
[null,323,{"$nulls":4},"GMT Украина №2",6,1800,null,"+"]
[null,324,"ТОВ \"ДТЕК ВИСОВОЛЬНТІ МЕРЕЖІ\"","ПАТ \"ДТЕК Донецькобленерго\"","м. Амвросіївка","ПС-110/6 \"Н-Амвросіївка\" ПАТ \"ХЦУ\"","Жилселище ",6,2400,null,"+"]
[null,325,"ТОВ \"ДТЕК ВИСОВОЛЬНТІ МЕРЕЖІ\"","ПАТ \"ДТЕК Донецькобленерго\"","м. Амвросіївка","ПС-35/6 кВ Кар'єр-резервний ПАТ \"ХЦУ\"","Карпово-Надеждінка",35,7000,null,"+"]
[null,326,"ТОВ \"ДТЕК ВИСОВОЛЬНТІ МЕРЕЖІ\"","ПАТ \"ДТЕК Донецькобленерго\"","м. Амвросіївка","ПС-35/6 кВ \"Кар'єр-2\" ПАТ \"ХЦУ\"","Місто ",6,1800,null,"+"]
[null,327,"ТОВ \"ДТЕК ВИСОВОЛЬНТІ МЕРЕЖІ\"","ПАТ \"ДТЕК Донецькобленерго\"","м. Харцизьк","РП 0,4кВ ТП-54","Участок ТОВ \"СЕРВІС-ІНВЕСТ\"",0.4,1,"+"]
[null,328,"ТОВ \"ДТЕК ВИСОВОЛЬНТІ МЕРЕЖІ\"","ПАТ \"ДТЕК Донецькобленерго\"","пгт. Зуївка","ПС 110-10 кВ Жилпосьолок ","Сороч'є №1 ",10,6000,"+"]
[null,329,null,"Потр. ООО \"ДТЭК Высоковольтные сети\"",null,null,"Сороч'є №2 ",10,6000,"+"]
[null,330,null,"Потр. ООО \"ДТЭК Высоковольтные сети\"",null,null,"Очисні №1 ",10,6000,"+"]
[null,331,null,"Потр. ООО \"ДТЭК Высоковольтные сети\"",null,null,"Очисні №2 ",10,6000,"+"]
[null,332,null,"Потр. ООО \"ДТЭК Высоковольтные сети\"",null,null,"Багерна насосна №1 ",10,12000,"+"]
[null,333,null,"Потр. ООО \"ДТЭК Высоковольтные сети\"",null,null,"Багерна насосна №2 ",10,12000,"+"]
[null,334,"ТОВ \"ДТЕК ВИСОВОЛЬНТІ МЕРЕЖІ\"","ПАТ \"ДТЕК Донецькобленерго\"","пгт. Зуївка","ПС 110/6 кВ ПРТСН","ПРТСН 201 Т \"А\"",6,24000,"+"]
[null,335,{"$nulls":4},"ПРТСН 201 Т \"В\"",6,24000,"+"]
[null,336,"ТОВ \"ДТЕК ВИСОВОЛЬНТІ МЕРЕЖІ\"","ПАТ \"ДТЕК Донецькобленерго\"","пгт. Зуївка","РП-10 кВ ТП-202 ","НХБС ",0.4,200,"+"]
[null,337,"ТОВ \"ДТЕК ВИСОВОЛЬНТІ МЕРЕЖІ\"","ПАТ \"ДТЕК Донецькобленерго\"","м. Кіровське","ПС 6кВ \"Житомирська\", ДВАТ \"Енергетичне управління\" ДП ДХК \"Жовтеньвугілля\"","Посьолок Аварійний",0.4,60,null,"+"]
[null,338,"ТОВ \"ДТЕК ВИСОВОЛЬНТІ МЕРЕЖІ\"","ПАТ \"ДТЕК Донецькобленерго\"","м. Макіївка","ПС 110/35/6 кВ Іван ","ЦРП-1 №1",35,42000,"+"]
[null,339,{"$nulls":4},"ЦРП-1 №2",35,42000,"+"]
[null,340,"ТОВ \"ДТЕК ВИСОВОЛЬНТІ МЕРЕЖІ\"","ПАТ \"ДТЕК Донецькобленерго\"","м. Кіровське","ПС 110/6кВ \"Ждановська\"","Т-1 Ввід№1",6,24000,null,"+"]
[null,341,{"$nulls":4},"Т-1 Ввід №3",6,24000,null,"+"]
[null,342,{"$nulls":4},"Т-2 Ввід№4",6,24000,null,"+"]
[null,343,{"$nulls":4},"Т-2 Ввід№2",6,24000,null,"+"]
[null,344,{"$nulls":4},"ТВП-1",6,240,null,"+"]
[null,345,{"$nulls":4},"ТВП-2",6,240,null,"+"]
[null,346,"ТОВ \"ДТЕК ВИСОВОЛЬНТІ МЕРЕЖІ\"","ПАТ \"ДТЕК Донецькобленерго\"","м. Горлівка","Горловка-110","Заводская № 1 ",110,132000,"+","+"]
[null,347,{"$nulls":4},"Заводская № 2 ",110,132000,"+","+"]
[null,348,{"$nulls":4},"ШСМВ ",110,132000,"+","+"]
[null,349,"ТОВ \"ДТЕК ВИСОВОЛЬНТІ МЕРЕЖІ\"","ПАТ \"ДТЕК Донецькобленерго\"","м. Єнакієве","Енакиево 110 ","с-з Горловский ",110,132000,"+","+"]
[null,350,{"$nulls":4},"Стандартная ",110,132000,"+","+"]
[null,351,{"$nulls":4},"Очистные ",110,132000,"+","+"]
[null,352,{"$nulls":4},"Западная ",110,132000,"+","+"]
[null,353,{"$nulls":4},"ШСЭВ ",110,null,"+","+"]
[null,354,{"$nulls":4},"ОЭВ  ",110,132000,"+","+"]
[null,355,{"$nulls":4},"Волынцево  ",35,21000,"+","+"]
[null,356,{"$nulls":4},"Красный Профинтер ",35,42000,"+","+"]
[null,357,{"$nulls":4},"Красный октябрь  ",35,21000,"+","+"]
[null,358,{"$nulls":4},"Юнком № 1 ",35,42000,"+","+"]
[null,359,{"$nulls":4},"Юнком № 2  ",35,42000,"+","+"]
[null,360,{"$nulls":4},"РП 1 №1 ",6,7200,null,"+"]
[null,361,{"$nulls":4},"РП 1 №2 ",6,4800,null,"+"]
[null,362,{"$nulls":4},"РП 3 № 1 ",6,7200,null,"+"]
[null,363,{"$nulls":4},"РП 3 № 2",6,7200,null,"+"]
[null,364,{"$nulls":4},"РП 9 ",6,7200,null,"+"]
[null,365,"ТОВ \"ДТЕК ВИСОВОЛЬНТІ МЕРЕЖІ\"","ПАТ \"ДТЕК Донецькобленерго\"","м. Горлівка","Трикотажная 110","Т1 ",10,40000,"+"]
[null,366,{"$nulls":4},"Т2 ",10,40000,"+"]
[null,367,{"$nulls":4},"ТСН1  ",0.4,40,"+"]
[null,368,{"$nulls":4},"ТСН 2 ",0.4,40,"+"]
[null,369,{"$nulls":4},"Ферма ",10,4000,null,"+"]
[null,370,{"$nulls":4},"Троллейбусная № 1 ",10,6000,null,"+"]
[null,371,{"$nulls":4},"Троллейбусная № 2 ",10,6000,null,"+"]
[null,372,"ТОВ \"ДТЕК ВИСОВОЛЬНТІ МЕРЕЖІ\"","ПАТ \"ДТЕК Донецькобленерго\"","м. Єнакієве","РУ ОАО \"ЕМЗ\"","ТП 267 \"Больничный комплекс\"",6,1800,null,"+"]
[null,373,{"$nulls":4},"ТП 268 \"Больничный комплекс\"",6,1200,null,"+"]
[null,374,{"$nulls":4},"ТП 82",6,1800,null,"+"]
[null,375,{"$nulls":4},"РП 5 № 1",6,4800,null,"+"]
[null,376,{"$nulls":4},"РП 5 № 2",6,4800,null,"+"]
[null,377,{"$nulls":4},"ТП 215 \"Город-котельная\"",6,3600,null,"+"]
[null,378,{"$nulls":4},"РП 4",6,4800,null,"+"]
[null,379,{"$nulls":4},"П/с 16 яч. 24",6,3600,null,"+"]
[null,380,{"$nulls":4},"Горсеть ком.21",6,2400,null,"+"]
[null,381,"ТОВ \"ДТЕК ВИСОВОЛЬНТІ МЕРЕЖІ\"","ПАТ \"ДТЕК Донецькобленерго\"","м. Єнакієве","ПС-16","ТТУ ПС-16 ком.3",6,2400,null,"+"]
[null,382,{"$nulls":4},"ТТУ ПС-16 ком. 22",6,2400,null,"+"]
[null,383,"ТОВ \"ДТЕК ВИСОВОЛЬНТІ МЕРЕЖІ\"","ПАТ \"ДТЕК Донецькобленерго\"","м. Єнакієве","ПС-12","ТТУ ПС 12 ком.12",6,1800,null,"+"]
[null,384,"ТОВ \"ДТЕК ВИСОВОЛЬНТІ МЕРЕЖІ\"","ПАТ \"ДТЕК Донецькобленерго\"","м. Горлівка","РУ ОАО \"Стирол\" ","ТП 421 № 1 ",6,1200,null,"+"]
[null,385,{"$nulls":4},"ТП 421 № 2",6,1800,null,"+"]
[null,386,{"$nulls":4},"ТП 422 ",6,1200,null,"+"]
[null,387,{"$nulls":4},"ТП 433",6,1200,null,"+"]
[null,388,{"$nulls":4},"Д/сад №90 ",6,1,null,"+"]
[null,389,"ТОВ \"ДТЕК ВИСОВОЛЬНТІ МЕРЕЖІ\"","ПАТ \"ДТЕК Донецькобленерго\"","м. Горлівка","Уг. Ртутная 110 ","Приканальная ",35,21000,"+","+"]
[null,390,{"$nulls":4},"ГПП 1 ",35,21000,"+","+"]
[null,391,{"$nulls":4},"ГПП 2 ",35,21000,"+","+"]
[null,392,{"$nulls":4},"РП - 17 № 1",6,7200,null,"+"]
[null,393,{"$nulls":4},"РП - 17 № 2 ",6,7200,null,"+"]
[null,394,"ТОВ \"ДТЕК ВИСОВОЛЬНТІ МЕРЕЖІ\"","ПАТ \"ДТЕК Донецькобленерго\"","м. Горлівка","Очистные","Т1 ",6,18000]
[null,395,null,"Потр. ООО \"ДТЭК Высоковольтные сети\"",null,null,"Т2 ",6,18000]
[null,396,null,"Потр. ООО \"ДТЭК Высоковольтные сети\"",null,null,"РП 29 № 1",6,4800,null,"+"]
[null,397,null,"Потр. ООО \"ДТЭК Высоковольтные сети\"",null,null,"РП 29 № 2 ",6,4800,null,"+"]
[null,398,null,"Потр. ООО \"ДТЭК Высоковольтные сети\"",null,null,"ТП 1008 ",6,3600,null,"+"]
[null,399,null,"Потр. ООО \"ДТЭК Высоковольтные сети\"",null,null,"ТП 536",6,3600,null,"+"]
[null,400,"ТОВ \"ДТЕК ВИСОВОЛЬНТІ МЕРЕЖІ\"","ПАТ \"ДТЕК Донецькобленерго\"","м. Горлівка","РТИ 110","ТП 10 № 1 ",6,1800,null,"+"]
[null,401,{"$nulls":4},"ТП 10 № 2 ",6,2400,null,"+"]
[null,402,"ТОВ \"ДТЕК ВИСОВОЛЬНТІ МЕРЕЖІ\"","ПАТ \"ДТЕК Донецькобленерго\"","м. Горлівка","Заканальная 35","Т1",6,7200]
[null,403,{"$nulls":4},"Т2  ",6,7200]
[null,404,{"$nulls":4},"РП 6 № 1 ",6,4800,null,"+"]
[null,405,{"$nulls":4},"РП 6 № 2",6,4800,null,"+"]
[null,406,{"$nulls":4},"РП 8 № 1 ",6,3600,null,"+"]
[null,407,{"$nulls":4},"РП 8 № 2 ",6,4800,null,"+"]
[null,408,{"$nulls":4},"Тяговая 1 ",6,2400,null,"+"]
[null,409,{"$nulls":4},"Тяговая 2 ",6,2400,null,"+"]
[null,410,{"$nulls":4},"ТП 592 ",6,4800,null,"+"]
[null,411,{"$nulls":4},"ТП 1002 ",6,4800,null,"+"]
[null,412,"ТОВ \"ДТЕК ВИСОВОЛЬНТІ МЕРЕЖІ\"","ПАТ \"ДТЕК Донецькобленерго\"","м. Горлівка","Фильтр -II 35 ","Т1 ",6,18000,null,"+"]
[null,413,{"$nulls":4},"Т2 ",6,18000,null,"+"]
[null,414,"ТОВ \"ДТЕК ВИСОВОЛЬНТІ МЕРЕЖІ\"","ПАТ \"ДТЕК Донецькобленерго\"","м. Амвросіївка","ТП-159 РУ-6 кВ  ВАТ \"ХЦУ\"","ТП159 ",6,600,null,"+"]
[null,415,null,"ПАТ \"ДТЕК Донецькобленерго\"","м. Горлівка","ТП № 100 ","офис Горловского ТОЭ ООО \"Сервис-Инвест\" ",0.4,1,"+"]
[null,416,null,"ПАТ \"ДТЕК Донецькобленерго\"","м. Єнакієве","РУ 6 ПрАТ \"ЕКХП\"","Клуб ",0.4,80,null,"+"]
[null,417,{"$nulls":4},"Саманная ",6,900,null,"+"]
[null,418,null,"ПАТ \"ДТЕК Донецькобленерго\"","м. Горлівка","ТП 13-а ","ул. Горького, 29 ",0.4,80,"+"]
[null,419,"ТОВ \"ДТЕК ВИСОВОЛЬНТІ МЕРЕЖІ\"","ПАТ \"ДТЕК Донецькобленерго\"","м. Горлівка","ПС 6 кВ ЦОФ \"Калининская\" ","ЦРП Ввод №1",6,18000,"+"]
[null,420,{"$nulls":4},"ЦРП Ввод №2 ",6,18000,"+"]
[null,421,"ТОВ \"ДТЕК ВИСОВОЛЬНТІ МЕРЕЖІ\"","ПАТ \"ДТЕК Донецькобленерго\"","м. Горлівка","ПС-110 кВ \"Узловская\"","Ввод №1 по сред.",6,7200,"+"]
[null,422,{"$nulls":4},"Ввод №2 по сред.",6,7200,"+"]
[null,423,{"$nulls":4},"Поселок, вул. Знатна ",0.4,40,null,"+"]
[null,424,"ТОВ \"ДТЕК ВИСОВОЛЬНТІ МЕРЕЖІ\"","ПАТ \"ДТЕК Донецькобленерго\"","м. Докучаєвськ","ПС 35/6кВ Комбінат Новий","Т-1",35,4800,null,"+"]
[null,425,{"$nulls":4},"ТВП-1",35,20,null,"+"]
[null,426,"ТОВ \"ДТЕК ВИСОВОЛЬНТІ МЕРЕЖІ\"","ПАТ \"ДТЕК Донецькобленерго\"","м. Докучаєвськ","ПС Тягова 2-35 ПАТ \"ДФДК\"","Т-1",35,12000,null,"+"]
[null,427,{"$nulls":4},"Т-2",35,12000,null,"+"]
[null,428,{"$nulls":4},"ТВП-1",35,1,"+"]
[null,429,"ТОВ \"ДТЕК ВИСОВОЛЬНТІ МЕРЕЖІ\"","ПАТ \"ДТЕК Донецькобленерго\"","м. Докучаєвськ","ПС 110/10 кВ Спартак","Т-1",110,12000,null,"+"]
[null,430,{"$nulls":4},"Т-2",110,12000,null,"+"]
[null,431,"ТОВ \"ДТЕК ВИСОВОЛЬНТІ МЕРЕЖІ\"","ПАТ \"ДТЕК Донецькобленерго\"","м. Докучаєвськ","РП-6кВ  ПС 6/0,4кВ \"ДОФ\" ПРАТ \"НТРУ\" \n","ТП-230 Жилпосьолок",6,2400,null,"+"]
[null,432,"ТОВ \"ДТЕК ВИСОВОЛЬНТІ МЕРЕЖІ\"","ПАТ \"ДТЕК Донецькобленерго\"","м. Докучаєвськ","РЩ-0,4кВ \"Мастерскі\" ПРАТ \"НТРУ\",\n ","Вул. Пролетарська",0.4,1,null,"+"]
[null,433,"ТОВ \"ДТЕК ВИСОВОЛЬНТІ МЕРЕЖІ\"","ПАТ \"ДТЕК Донецькобленерго\"","м. Докучаєвськ","КТП №244 РП-0,4кВ ПРАТ \"НТРУ\",\n","КТП-244 ",0.4,100,null,"+"]
[null,434,"ТОВ \"ДТЕК ВИСОВОЛЬНТІ МЕРЕЖІ\"","ПАТ \"ДТЕК Донецькобленерго\"","м. Ясинувата","ПС 110/35/6кВ Ясинувата","ШСМВ-110",110,132000,"+","+"]
[null,435,{"$nulls":4},"ЯКХЗ №1",110,28000,"+","+"]
[null,436,{"$nulls":4},"ЯКХЗ №2",110,28000,"+","+"]
[null,437,"ТОВ \"ДТЕК ВИСОВОЛЬНТІ МЕРЕЖІ\"","ПАТ \"ДТЕК Донецькобленерго\"","м. Ясинувата","ПС 110/6кВ ДФС ","Т-1",110,3600,null,"+"]
[null,438,{"$nulls":4},"Т-2",110,36000,null,"+"]
[null,439,"ТОВ \"ДТЕК ВИСОВОЛЬНТІ МЕРЕЖІ\"","ПАТ \"ДТЕК Донецькобленерго\"","м. Ясинувата","ПС 110/6кВ Городська","Т-1",110,44000,null,"+"]
[null,440,{"$nulls":4},"Т-2",110,44000,null,"+"]
[null,441,"ТОВ \"ДТЕК ВИСОВОЛЬНТІ МЕРЕЖІ\"","ПАТ \"ДТЕК Донецькобленерго\"","м. Докучаєвськ","ПС 110/35/6кВ Стила","Горняк",35,42000,null,"+"]
[null,442,{"$nulls":4},"Любовка",35,28000,null,"+"]
[null,443,{"$nulls":4},"Совхоз Ілліч",6,20,null,"+"]
[null,444,"ТОВ \"ДТЕК ВИСОВОЛЬНТІ МЕРЕЖІ\"","ПАТ \"ДТЕК Донецькобленерго\"","м. Докучаєвськ","ПС 35/6кВ Єлєновка","Новотроїцька №1",35,21000,"+","+"]
[null,445,{"$nulls":4},"Новотроїцька №2",35,28000,"+","+"]
[null,446,{"$nulls":4},"РП-337 №1",6,3600,null,"+"]
[null,447,{"$nulls":4},"РП-337 №2",6,3600,null,"+"]
[null,448,"ТОВ \"ДТЕК ВИСОВОЛЬНТІ МЕРЕЖІ\"","ПАТ \"ДТЕК Донецькобленерго\"","Докучаєвськ","РП-6кВ ПС-6кВ \"Преобразовательна\" ПАТ \"ВАВК\"","Водоснабження",6,2400,"+"]
[null,449,null,null,"Докучаєвськ","РП-0,4кВ ПС-6кВ \"Преобразовательна\" ПАТ \"ВАВК\"","ВКТ Жит.будинки",0.4,20,"+"]
[null,450,null,null,"Докучаєвськ","ЗРП-6 ГПП  ПАТ \"ВАВК\"","Жилпосьолок",6,2400,"+"]
[null,451,null,null,"Докучаєвськ","ЗРП-6 ГПП  ПАТ \"ВАВК\"","Благодатне",6,1800,"+"]
[null,452,"ТОВ \"ДТЕК ВИСОВОЛЬНТІ МЕРЕЖІ\"","ПАТ \"ДТЕК Донецькобленерго\"","м. Докучаєвськ","РП-6кВ \"ЦРМ\" ПРАТ \"ДФДК\" ","ТП-288",6,3600,null,"+"]
[null,453,{"$nulls":4},"ТП-316",6,3600,null,"+"]
[null,454,"ТОВ \"ДТЕК ВИСОВОЛЬНТІ МЕРЕЖІ\"","ПАТ \"ДТЕК Донецькобленерго\"","м. Докучаєвськ","РП-6кВ ПС-6кВ \"Парокотельна\"  ПРАТ \"ДФДК\" , \n","ДОСВ",6,1800,null,"+"]
[null,455,{"$nulls":4},"ТП-320",6,20,null,"+"]
[null,456,{"$nulls":4},"РП-337",6,15,null,"+"]
[null,457,"ТОВ \"ДТЕК ВИСОВОЛЬНТІ МЕРЕЖІ\"","ПАТ \"ДТЕК Донецькобленерго\"","м. Докучаєвськ","РП-6кВ ПС-6кВ \"Восточний Рудник\"  ПРАТ \"ДФДК\"\n","Ввід №3 ",6,2400,null,"+"]
[null,458,"ТОВ \"ДТЕК ВИСОВОЛЬНТІ МЕРЕЖІ\"","ПАТ \"ДТЕК Донецькобленерго\"","Старобешеве","ПС 35/6кВ Жеголевська","Т-1 ",35,12000,"+"]
[null,459,{"$nulls":4},"Т-2",35,12000,"+"]
[null,460,{"$nulls":4},"ТВП",35,6,"+"]
[null,461,"ТОВ \"ДТЕК ВИСОВОЛЬНТІ МЕРЕЖІ\"","ПАТ \"ДТЕК Донецькобленерго\"","Старобешеве","РЩ-0,4кВ ТОВ \"Автосервіс\"","ТОВ \"Автосервіс\"",0.4,10,null,"+"]
[null,462,"ТОВ \"ДТЕК ВИСОВОЛЬНТІ МЕРЕЖІ\"","ПАТ \"ДТЕК Донецькобленерго\"","Раздольна","РЩ-0,4 кВ Газ.господарство від ПС-6/0,4 кВ ХВО","Старобешівське УГГ ввід 2","0,4","1","+"]
[null,463,"ТОВ \"ДТЕК ВИСОВОЛЬНТІ МЕРЕЖІ\"","ПАТ \"ДТЕК Донецькобленерго\"","Старобешеве","КТП 6/0,4кВ \"Бокс 110т БеЛАЗ\" на фасаді огородження\n","\"Населення\"",0.4,1,null,"+"]
[null,464,"ТОВ \"ДТЕК ВИСОВОЛЬНТІ МЕРЕЖІ\"","ПАТ \"ДТЕК Донецькобленерго\"","Старобешеве","КТП-809","Приєднання \"I-II балка\"",0.4,60,null,"+"]
[null,465,"ТОВ \"ДТЕК ВИСОВОЛЬНТІ МЕРЕЖІ\"","ПАТ \"ДТЕК Донецькобленерго\"","Старобешеве","КТП-810","Приєднання Посьолок 2й рудник",0.4,30,null,"+"]
[null,466,"ТОВ \"ДТЕК ВИСОВОЛЬНТІ МЕРЕЖІ\"","ПАТ \"ДТЕК Донецькобленерго\"","Старобешеве","ПС 35/6кВ Каракуби","Т-1",35,7200,"+"]
[null,467,{"$nulls":4},"Т-2",35,7200,"+"]
[null,468,{"$nulls":4},"Т-3",35,7200,"+"]
[null,469,{"$nulls":4},"Посьолок         ",35,2400,null,"+"]
[null,470,{"$nulls":4},"Город",35,3600,null,"+"]
[null,471,{"$nulls":4},"ТВП-1",35,30,null,"+"]
[null,472,{"$nulls":4},"ТВП-3",35,30,null,"+"]
[null,473,"ТОВ \"ДТЕК ВИСОВОЛЬНТІ МЕРЕЖІ\"","ПАТ \"ДТЕК Донецькобленерго\"","Старобешеве","ПС 35/6кВ Гранітна","Т-1",35,7000,"+"]
[null,474,{"$nulls":4},"Т-2",35,7000,"+"]
[null,475,{"$nulls":4},"Дальня",35,10500,null,"+"]
[null,476,"ТОВ \"ДТЕК ВИСОВОЛЬНТІ МЕРЕЖІ\"","ПАТ \"ДТЕК Донецькобленерго\"","Старобешеве","ПС 35/6кВ Дальня","Василівка ",35,7000,"+","+"]
[null,477,{"$nulls":4},"фідер \"17 Сільгоспспоживачі\"",6,1200,"+","+"]
[null,478,"ТОВ \"ДТЕК ВИСОВОЛЬНТІ МЕРЕЖІ\"","ПАТ \"ДТЕК Донецькобленерго\"","Старобешеве","КТП-845 РП-0,4кВ","приєд.\"Асфальтовий завод\"\"",0.4,40,"+"]
[null,479,"ТОВ \"ДТЕК ВИСОВОЛЬНТІ МЕРЕЖІ\"","ПАТ \"ДТЕК Донецькобленерго\"","Докучаєвськ","ТП-309 РП-6кВ \"ВАВК\"","Скважина №7","6 ",240,null,"+"]
[null,480,"ТОВ \"ДТЕК ВИСОВОЛЬНТІ МЕРЕЖІ\"","ПАТ \"ДТЕК Донецькобленерго\"","Старобешеве","ПС 35/6кВ Каракуби","пр.Мойка",6,3600,null,"+"]
[null,481,"ТОВ \"ДТЕК ВИСОВОЛЬНТІ МЕРЕЖІ\"","ПАТ \"ДТЕК Донецькобленерго\"","Донецьк","ПС 1Т ","ПС 1Т  ",6,3600,"+"]
[null,482,"ТОВ \"ДТЕК ВИСОВОЛЬНТІ МЕРЕЖІ\"","ПАТ \"ДТЕК Донецькобленерго\"","м. Донецьк","ПС-110 кв \"Поштовий ГПП-1\"","ТП-910","110",3600,null,"+"]
[null,483,"ТОВ \"ДТЕК ВИСОВОЛЬНТІ МЕРЕЖІ\"","ПАТ \"ДТЕК Донецькобленерго\"","м. Донецьк","ПС 35/6 кВ ДФІ","РП-46 №1","6",3600,null,"+"]
[null,484,{"$nulls":4},"РП-46 №2","6",3600,null,"+"]
[null,485,{"$nulls":4},"ТП-1348","6",2400,null,"+"]
[null,486,{"$nulls":4},"ТП-1343","6",1200,null,"+"]
[null,487,{"$nulls":4},"ТП-1353","6",1200,null,"+"]
[null,488,"ТОВ \"ДТЕК ВИСОВОЛЬНТІ МЕРЕЖІ\"","ПАТ \"ДТЕК Донецькобленерго\"","м. Донецьк","ТП №А-107 ТОВ \"ОА СУ-7\"","СУ-7 ","6",40,null,"+"]
[null,489,"ТОВ \"ДТЕК ВИСОВОЛЬНТІ МЕРЕЖІ\"","ПАТ \"ДТЕК Донецькобленерго\"","м. Донецьк","РП-0,4кВ ФОП Киктенко О.І., ","ФОП Киктенко О.І. ","6",60,null,"+"]
[null,490,"ТОВ \"ДТЕК ВИСОВОЛЬНТІ МЕРЕЖІ\"","ПАТ \"ДТЕК Донецькобленерго\"","м. Донецьк","ПС 35/6кВ КХО, ","РП-67 №1","6",1800,null,"+"]
[null,491,{"$nulls":4},"РП-67 №2","6",1800,null,"+"]
[null,492,{"$nulls":4},"ТП-1571 №1","6",1800,null,"+"]
[null,493,{"$nulls":4},"ТП-1571 №2","6",1800,null,"+"]
[null,494,"ТОВ \"ДТЕК ВИСОВОЛЬНТІ МЕРЕЖІ\"","ПАТ \"ДТЕК Донецькобленерго\"","м. Донецьк","ТП \"Тепловозне депо\" 6/0,4кВ ПАТ \"Донецьккокс\"","ЖКК-2 ",6,40,"+","+"]
[null,495,"ТОВ \"ДТЕК ВИСОВОЛЬНТІ МЕРЕЖІ\"","ПАТ \"ДТЕК Донецькобленерго\"","м. Донецьк","ПС ФТП-1-6кВ ПАТ \"Донбаскабель\"","РП-17 №1",6,7200,"+","+"]
[null,496,{"$nulls":4},"РП-17 №1",6,7200,"+","+"]
[null,497,"ТОВ \"ДТЕК ВИСОВОЛЬНТІ МЕРЕЖІ\"","ПАТ \"ДТЕК Донецькобленерго\"","м. Донецьк","ПС 110/6кВ Швернік","РП-8 №1",6,4800,null,"+"]
[null,498,{"$nulls":4},"РП-8 №2",6,4800,null,"+"]
[null,499,{"$nulls":4},"РП-8 №3",6,7200,null,"+"]
[null,500,{"$nulls":4},"ТП №562",6,4800,null,"+"]
[null,501,{"$nulls":4},"РП №48",6,3600,null,"+"]
[null,502,{"$nulls":4},"РП-81 №1",6,4800,null,"+"]
[null,503,{"$nulls":4},"РП-81 №2",6,4800,null,"+"]
[null,504,{"$nulls":4},"РП-84 №1",6,4800,null,"+"]
[null,505,{"$nulls":4},"РП-84 №2",6,4800,null,"+"]
[null,506,"ТОВ \"ДТЕК ВИСОВОЛЬНТІ МЕРЕЖІ\"","ПАТ \"ДТЕК Донецькобленерго\"","м. Донецьк","ПС 110/35/6кВ Донецька","РП-11  №1",6,7200,null,"+"]
[null,507,{"$nulls":4},"РП-11  №2",6,7200,null,"+"]
[null,508,{"$nulls":4},"РП-22  №1",6,3600,null,"+"]
[null,509,{"$nulls":4},"РП-22 №2",6,3600,null,"+"]
[null,510,{"$nulls":4},"РП-22 №3",6,3600,null,"+"]
[null,511,{"$nulls":4},"ТП №2008",6,4800,null,"+"]
[null,512,"ТОВ \"ДТЕК ВИСОВОЛЬНТІ МЕРЕЖІ\"","ПАТ \"ДТЕК Донецькобленерго\"","м. Донецьк","ПС 35/6кВ Донецька","РП-1 №1",6,7200,null,"+"]
[null,513,{"$nulls":4},"РП-1 №2",6,12000,null,"+"]
[null,514,{"$nulls":4},"РП-1 №3",6,7200,null,"+"]
[null,515,{"$nulls":4},"РП-1 №4",6,7200,null,"+"]
[null,516,{"$nulls":4},"РП-15 №1",6,12000,null,"+"]
[null,517,{"$nulls":4},"РП-15 №2",6,12000,null,"+"]
[null,518,"ТОВ \"ДТЕК ВИСОВОЛЬНТІ МЕРЕЖІ\"","ПАТ \"ДТЕК Донецькобленерго\"","м. Донецьк","ПС 110/35/6кВ Чулковка ","РП-29 №1",6,4800,"+","+"]
[null,519,{"$nulls":4},"РП-29 №2",6,4800,"+","+"]
[null,520,{"$nulls":4},"РП-23 №2",6,3600,null,"+"]
[null,521,"ТОВ \"ДТЕК ВИСОВОЛЬНТІ МЕРЕЖІ\"","ПАТ \"ДТЕК Донецькобленерго\"","м. Донецьк","ПС 110/35/6кВ Возрождєніє","РП-61 №1",6,3600,null,"+"]
[null,522,{"$nulls":4},"РП-61 №2",6,3600,null,"+"]
[null,523,{"$nulls":4},"ТП-1394",6,4800,null,"+"]
[null,524,"ТОВ \"ДТЕК ВИСОВОЛЬНТІ МЕРЕЖІ\"","ПАТ \"ДТЕК Донецькобленерго\"","м. Донецьк","РЩ-0,4кВ Горенерго","Ввід №1",6,30,null,"+"]
[null,525,{"$nulls":4},"Ввід №2",6,30,null,"+"]
[null,526,"ТОВ \"ДТЕК ВИСОВОЛЬНТІ МЕРЕЖІ\"","ПАТ \"ДТЕК Донецькобленерго\"","м. Донецьк","ПС Шверник-110","Т-1  ",35,42000,null,"+"]
[null,527,{"$nulls":4},"Т-1 ",35,132000,null,"+"]
[null,528,{"$nulls":4},"Т-2 ",35,132000,null,"+"]
[null,529,"ТОВ \"ДТЕК ВИСОВОЛЬНТІ МЕРЕЖІ\"","ПАТ \"ДТЕК Донецькобленерго\"","м. Донецьк","ПС Донецка 110","Чайкіно №1 ",110,132000,"+","+"]
[null,530,{"$nulls":4},"Чайкіно №2",110,132000,null,"+"]
[null,531,{"$nulls":4},"Чайкіно №3",110,132000,null,"+"]
[null,532,{"$nulls":4},"Вугляр",110,132000,null,"+"]
[null,533,{"$nulls":4},"Кальміуська №1 ",110,132000,null,"+"]
[null,534,{"$nulls":4},"Кальміуська №2",110,132000,"+","+"]
[null,535,{"$nulls":4},"ГКНС ",35,21000,"+","+"]
[null,536,"ТОВ \"ДТЕК ВИСОВОЛЬНТІ МЕРЕЖІ\"","ПАТ \"ДТЕК Донецькобленерго\"","м. Донецьк","ПС Чулковка-110","Т-1 ",110,132000,null,"+"]
[null,537,{"$nulls":4},"Т-2 ",110,132000,null,"+"]
[null,538,{"$nulls":4},"Правда",35,28000,null,"+"]
[null,539,"ТОВ \"ДТЕК ВИСОВОЛЬНТІ МЕРЕЖІ\"","ПАТ \"ДТЕК Донецькобленерго\"","м. Донецьк","ПС ЛКУ-110","Т-1 ввод №1 ",6,36000,null,"+"]
[null,540,{"$nulls":4},"Т-1 ввод№3 ",6,36000,null,"+"]
[null,541,{"$nulls":4},"Т-2 ввод №2 ",6,36000,null,"+"]
[null,542,{"$nulls":4},"Т-2 ввод №4 ",6,36000,null,"+"]
[null,543,{"$nulls":4},"ТСН-1","-",80,null,"+"]
[null,544,{"$nulls":4},"ТСН-2 ","-",80,null,"+"]
[null,545,"ТОВ \"ДТЕК ВИСОВОЛЬНТІ МЕРЕЖІ\"","ПАТ \"ДТЕК Донецькобленерго\"","Донецьк","ПС 110/10кВ Маяк","Т-1 ввід №1",10,30000,"+"]
[null,546,null,null,"Донецьк","ПС 110/10кВ Маяк","Т-1 ввід №2",10,30000,"+"]
[null,547,null,null,"Донецьк","ПС 110/10кВ Маяк","ТВП-1",0.4,80,"+"]
[null,548,"ТОВ \"ДТЕК ВИСОВОЛЬНТІ МЕРЕЖІ\"","ПАТ \"ДТЕК Донецькобленерго\"","м. Донецьк","ПС Маяк-110","Т-2 ввод №1",10,1800,null,"+"]
[null,549,{"$nulls":4},"Т-2 ввод №2 ",10,1800,null,"+"]
[null,550,{"$nulls":4},"ТСН-2","-",80,null,"+"]
[null,551,"ТОВ \"ДТЕК ВИСОВОЛЬНТІ МЕРЕЖІ\"","ПАТ \"ДТЕК Донецькобленерго\"","м. Донецьк","ПС Відродження -110","Шахта 17 ",35,28000,null,"+"]
[null,552,{"$nulls":4},"Смолянка ",35,28000,null,"+"]
[null,553,{"$nulls":4},"ТП-3",6,1200,null,"+"]
[null,554,{"$nulls":4},"КТП-7 ",6,1200,null,"+"]
[null,555,"ТОВ \"ДТЕК ВИСОВОЛЬНТІ МЕРЕЖІ\"","ПАТ \"ДТЕК Донецькобленерго\"","м. Донецьк","ПС Рутченково-110","Т-1",35,42000,"+","+"]
[null,556,"ТОВ \"ДТЕК ВИСОВОЛЬНТІ МЕРЕЖІ\"","ПАТ \"ДТЕК Донецькобленерго\"","м. Донецьк","ПС Шахта-29","Т-1 ",6,9600,"+","+"]
[null,557,{"$nulls":4},"Т-2",6,12000,"+","+"]
[null,558,{"$nulls":4},"ТСН №1 ","-",1,null,"+"]
[null,559,{"$nulls":4},"ТСН №2 ","-",1,null,"+"]
[null,560,"ТОВ \"ДТЕК ВИСОВОЛЬНТІ МЕРЕЖІ\"","ПАТ \"ДТЕК Донецькобленерго\"","м. Донецьк","ПС Вознесенка-36","Шахта -29",35,21000,"+","+"]
[null,561,"ТОВ \"ДТЕК ВИСОВОЛЬНТІ МЕРЕЖІ\"","ПАТ \"ДТЕК Донецькобленерго\"","м. Донецьк","ПС Північна-110","Т-1 ",6,24000,null,"+"]
[null,562,{"$nulls":4},"Т-2",6,24000,null,"+"]
[null,563,{"$nulls":4},"ТСН №1","-",40,null,"+"]
[null,564,{"$nulls":4},"ТСН №2","-",40,"+","+"]
[null,565,"ТОВ \"ДТЕК ВИСОВОЛЬНТІ МЕРЕЖІ\"","ПАТ \"ДТЕК Донецькобленерго\"","м. Донецьк","ПС Абакумова-35 ","приєднання 34",35,14000,null,"+"]
[null,566,"ТОВ \"ДТЕК ВИСОВОЛЬНТІ МЕРЕЖІ\"","ПАТ \"ДТЕК Донецькобленерго\"","м. Донецьк","ПС Кальміуська - 110","РП-83 №1 ",6,1200,"+"]
[null,567,{"$nulls":4},"РП-83 №2 ",6,2400,"+"]
[null,568,"ТОВ \"ДТЕК ВИСОВОЛЬНТІ МЕРЕЖІ\"","ПАТ \"ДТЕК Донецькобленерго\"","м. Донецьк","ПС-220 кВ Смолянка","Магістральна",110,220000,"+"]
[null,569,"ТОВ \"ДТЕК ВИСОВОЛЬНТІ МЕРЕЖІ\"","ПАТ \"ДТЕК Донецькобленерго\"","м. Донецьк","ПС \"Щербаковска-110\"","Т-4",110,66000,"+"]
[null,570,{"$nulls":4},"Т-3",110,66000,"+"]
[null,571,"ТОВ \"ДТЕК ВИСОВОЛЬНТІ МЕРЕЖІ\"","ПАТ \"ДТЕК Донецькобленерго\"","м. Донецьк","ПС \"Засядько-110\"","Т-1",6,36000,"+"]
[null,572,{"$nulls":4},"Т-2",6,36000,"+"]
[null,573,"ТОВ \"ДТЕК ВИСОВОЛЬНТІ МЕРЕЖІ\"","ПАТ \"ДТЕК Донецькобленерго\"","м. Донецьк","ПС \"Моспіно-35\"","РМЗ №1 ",6,3600,"+"]
[null,574,{"$nulls":4},"РМЗ №2",6,4800,"+"]
[null,575,"ТОВ \"ДТЕК ВИСОВОЛЬНТІ МЕРЕЖІ\"","ПАТ \"ДТЕК Донецькобленерго\"","м. Горлівка, пос Гольма","Доломит 110","Т1 ввод № 1 ",110,24000,null,"+"]
[null,576,null,"ПАО \"ДТЭК Донецкоблэнерго\"",null,null,"Т1 ввод № 2 ",110,24000,null,"+"]
[null,577,null,"ПАО \"ДТЭК Донецкоблэнерго\"",null,null,"Т-2 ввод № 3 ",110,24000,null,"+"]
[null,578,null,"ПАО \"ДТЭК Донецкоблэнерго\"",null,null,"Т-2 ввод № 4 ",110,24000,null,"+"]
[]
[]
[]
[]
[]
[{"$nulls":4},"В.о. генерального директора",null,"________________________________",null,"Обуз О.В."]
[{"$nulls":4},"ТОВ ДТЕК \"Високовольтні мережі\""]
[{"$nulls":7},"м.п."]

{"sheet":"Дод 1  ДОЭ","index":3,"n_rows":391,"n_cols":14,"rows_kept":391,"cut":false,"hidden":true,"merged":[[2,1,2,11],[8,2,9,2],[8,3,9,3],[8,4,9,4],[8,5,9,5],[10,2,19,2],[10,3,19,3],[10,4,19,4],[10,5,19,5],[23,2,25,2],[23,3,25,3],[23,4,25,4],[23,5,25,5],[26,2,27,2],[26,3,27,3],[26,4,27,4],[26,5,27,5],[33,2,36,2],[33,3,36,3],[33,4,36,4],[33,5,36,5],[20,2,22,2],[20,3,22,3],[20,4,22,4],[20,5,22,5],[31,4,32,4],[31,5,32,5],[28,2,30,2],[28,3,30,3],[28,4,30,4],[28,5,30,5],[31,2,32,2],[31,3,32,3],[37,11,47,11],[48,2,74,2],[48,3,74,3],[48,4,74,4],[48,5,74,5],[37,2,47,2],[37,3,47,3],[37,4,47,4],[37,5,47,5],[86,2,92,2],[86,3,92,3],[86,4,92,4],[86,5,92,5],[94,2,96,2],[94,3,96,3],[94,4,96,4],[94,5,96,5],[117,2,125,2],[117,3,125,3],[117,4,125,4],[117,5,125,5],[75,2,78,2],[75,3,78,3],[75,4,78,4],[75,5,78,5],[108,4,114,4],[108,5,114,5],[106,2,107,2],[106,3,107,3],[106,4,107,4],[106,5,107,5],[108,2,114,2],[108,3,114,3],[130,11,135,11],[136,2,137,2],[136,3,137,3],[136,4,137,4],[136,5,137,5],[130,2,135,2],[98,2,103,2],[98,3,103,3],[98,4,103,4],[98,5,103,5],[130,3,135,3],[130,4,135,4],[130,5,135,5],[140,5,141,5],[140,4,141,4],[151,2,166,2],[151,3,166,3],[151,4,166,4],[148,2,150,2],[148,3,150,3],[148,4,150,4],[142,2,147,2],[142,3,147,3],[140,3,141,3],[140,2,141,2],[174,2,182,2],[174,3,182,3],[167,2,173,2],[167,3,173,3],[151,5,166,5],[174,4,182,4],[174,5,182,5],[142,4,147,4],[142,5,147,5],[167,4,173,4],[167,5,173,5],[148,5,150,5],[196,2,201,2],[196,3,201,3],[196,4,201,4],[196,5,201,5],[183,2,184,2],[183,3,184,3],[183,4,184,4],[183,5,184,5],[186,4,190,4],[186,5,190,5],[191,2,195,2],[191,3,195,3],[191,4,195,4],[191,5,195,5],[186,2,190,2],[186,3,190,3],[214,4,215,4],[214,5,215,5],[204,2,213,2],[204,3,213,3],[204,4,213,4],[204,5,213,5],[221,2,222,2],[221,3,222,3],[214,2,215,2],[214,3,215,3],[223,2,225,2],[223,3,225,3],[223,4,225,4],[223,5,225,5],[202,2,203,2],[202,3,203,3],[202,4,203,4],[202,5,203,5],[216,2,220,2],[218,3,219,3],[218,4,219,4],[218,5,219,5],[250,4,251,4],[250,5,251,5],[221,4,222,4],[221,5,222,5],[231,2,232,2],[231,3,232,3],[231,4,232,4],[231,5,232,5],[228,2,230,2],[228,3,230,3],[228,4,230,4],[228,5,230,5],[226,2,227,2],[226,3,227,3],[226,4,227,4],[226,5,227,5],[256,4,259,4],[256,5,259,5],[245,2,247,2],[245,3,247,3],[245,4,247,4],[245,5,247,5],[248,2,249,2],[248,3,249,3],[248,4,249,4],[248,5,249,5],[260,2,263,2],[260,3,263,3],[250,2,251,2],[250,3,251,3],[256,2,259,2],[256,3,259,3],[253,2,255,2],[253,3,255,3],[253,4,255,4],[253,5,255,5],[270,2,272,2],[270,3,272,3],[270,4,272,4],[270,5,272,5],[264,2,265,2],[264,3,265,3],[264,4,265,4],[264,5,265,5],[288,2,289,2],[288,3,289,3],[288,4,289,4],[288,5,289,5],[266,2,268,2],[266,3,268,3],[266,4,268,4],[266,5,268,5],[285,4,287,4],[285,5,287,5],[278,2,284,2],[278,3,284,3],[278,4,284,4],[278,5,284,5],[285,2,287,2],[285,3,287,3],[302,2,305,2],[302,3,305,3],[302,4,305,4],[302,5,305,5],[307,2,308,2],[307,3,308,3],[307,4,308,4],[307,5,308,5],[324,2,329,2],[324,3,329,3],[324,4,329,4],[324,5,329,5],[295,2,299,2],[295,3,299,3],[295,4,299,4],[295,5,299,5],[318,4,323,4],[318,5,323,5],[309,2,317,2],[309,3,317,3],[309,4,317,4],[309,5,317,5],[318,2,323,2],[318,3,323,3],[333,2,335,2],[333,3,335,3],[333,4,335,4],[333,5,335,5],[336,2,337,2],[336,3,337,3],[336,4,337,4],[336,5,337,5],[341,4,347,4],[341,5,347,5],[338,2,340,2],[338,3,340,3],[338,4,340,4],[338,5,340,5],[330,2,332,2],[330,3,332,3],[330,4,332,4],[330,5,332,5],[348,2,350,2],[348,3,350,3],[348,4,350,4],[348,5,350,5],[351,2,356,2],[351,3,356,3],[351,4,356,4],[351,5,356,5],[368,4,371,4],[368,5,371,5],[341,2,347,2],[341,3,347,3],[360,2,362,2],[360,3,362,3],[363,4,366,4],[363,5,366,5],[360,4,362,4],[360,5,362,5],[378,2,379,2],[378,3,379,3],[357,2,359,2],[357,3,359,3],[368,2,371,2],[368,3,371,3],[363,2,366,2],[363,3,366,3],[373,4,376,4],[373,5,376,5],[381,2,382,2],[381,3,382,3],[378,4,379,4],[378,5,379,5],[373,2,376,2],[373,3,376,3],[381,4,382,4],[381,5,382,5],[383,4,384,4],[383,5,384,5],[385,2,386,2],[385,3,386,3],[385,4,386,4],[385,5,386,5],[383,2,384,2],[383,3,384,3],[387,2,390,2],[387,3,390,3],[387,4,390,4],[387,5,390,5]],"flags":["formulas_cached_only"]}
[{"$nulls":11},"Додаток 1"]
[{"$nulls":11},"до постанови Кабінету Міністрів України\nвід ___________________ № ____________________"]
[null,"Перелік точок обліку електричної енергії, у яких оптовий постачальник не здійснює продажу електричної енергії енергопостачальникам, що провадять діяльність на неконтрольованій території "]
[]
[]
[]
[null,"№ п/п","Найменування суб'єкта ОРЕ","Найменування суміжного суб'єкта ОРЕ - постачальника (отримувача) електроенергії","Місце знаходження (населений пункт) енергооб'єкта ","Найменування енергооб'єкта","Найменування точки надходження електроенергії","Рівень напруги (кВ)","Розрахунковий коефіцієнт","Прийом,\n\"+\"","Віддача,\n\"+\"","Примітка"]
[null,"1","2","3","4","5","6","7","8","9","10","11"]
[null,1,"ТОВ \"ДТЕК ВИСОВОЛЬНТІ МЕРЕЖІ\"","ПАТ \"ДТЕК Донецькобленерго\"","м. Ясинувата","ПС 35/6кВ \"Ясинівська-компресорна\" ПАТ \"ЯКХЗ\"","ТП-227","6",4800,null,"+"]
[null,2,{"$nulls":4},"ТП-229","6",4800,null,"+"]
[null,3,"ТОВ \"ДТЕК ВИСОВОЛЬНТІ МЕРЕЖІ\"","ПАТ \"ДТЕК Донецькобленерго\"","м. Макіївка","ПС 110/6кВ Новомакіївка","РП-1 №1","6",12000,null,"+"]
[null,4,{"$nulls":4},"РП-1 №2","6",7200,null,"+"]
[null,5,{"$nulls":4},"РП-3 №1","6",3600,null,"+"]
[null,6,{"$nulls":4},"РП-3 №2","6",7200,null,"+"]
[null,7,{"$nulls":4},"РП-12 №1","6",2400,null,"+"]
[null,8,{"$nulls":4},"РП-12 №2","6",4800,null,"+"]
[null,9,{"$nulls":4},"Головна насосна №1","6",4800,null,"+"]
[null,10,{"$nulls":4},"Головна насосна №2","6",4800,null,"+"]
[null,11,{"$nulls":4},"Тягова ПС №8  №1","6",2400,null,"+"]
[null,12,{"$nulls":4},"Тягова ПС №8  №2","6",3600,null,"+"]
[null,13,"ТОВ \"ДТЕК ВИСОВОЛЬНТІ МЕРЕЖІ\"","ПАТ \"ДТЕК Донецькобленерго\"","м. Макіївка","ПС 35/6кВ Солнечна","КТП-166","6",3600,null,"+"]
[null,14,{"$nulls":4},"ТП-165/ТП-78","6",3600,null,"+"]
[null,15,{"$nulls":4},"ТП-111","6",7200,null,"+"]
[null,16,"ТОВ \"ДТЕК ВИСОВОЛЬНТІ МЕРЕЖІ\"","ПАТ \"ДТЕК Донецькобленерго\"","м. Макіївка","ЦРП - 1 -35","Т-1","6",18000,null,"+"]
[null,17,{"$nulls":4},"Т-2","6",18000,null,"+"]
[null,18,{"$nulls":4},"Т-3   ","6",18000,null,"+"]
[null,19,"ТОВ \"ДТЕК ВИСОВОЛЬНТІ МЕРЕЖІ\"","ПАТ \"ДТЕК Донецькобленерго\"","м. Макіївка","ЦРП - 2 -35","Т-1","6",96000,null,"+"]
[null,20,{"$nulls":4},"Т-2","6",96000,null,"+"]
[null,21,"ТОВ \"ДТЕК ВИСОВОЛЬНТІ МЕРЕЖІ\"","ПАТ \"ДТЕК Донецькобленерго\"","м. Макіївка","ЦРП - 3 -35","Т-1","6",72000,null,"+"]
[null,22,{"$nulls":4},"Т-2","6",72000,null,"+"]
[null,23,{"$nulls":4},"Т-3  ","6",72000,null,"+"]
[null,24,"ТОВ \"ДТЕК ВИСОВОЛЬНТІ МЕРЕЖІ\"","ПАТ \"ДТЕК Донецькобленерго\"","м. Макіївка","ЦРП - 4 -35","Т-1","10",80000,null,"+"]
[null,25,{"$nulls":4},"Т-2","10",80000,null,"+"]
[null,26,"ТОВ \"ДТЕК ВИСОВОЛЬНТІ МЕРЕЖІ\"","ПАТ \"ДТЕК Донецькобленерго\"","м. Харцизьк","ПС 110/6 кВ Армліт ","Т-1 ",6,24000,null,"+"]
[null,27,{"$nulls":4},"Т-2 ",6,24000,null,"+"]
[null,28,{"$nulls":4},"ТВП-1 ",0.4,1,null,"+"]
[null,29,{"$nulls":4},"ТВП-2 ",0.4,1,null,"+"]
[null,30,"ТОВ \"ДТЕК ВИСОВОЛЬНТІ МЕРЕЖІ\"","ПАТ \"ДТЕК Донецькобленерго\"","пгт. Зуївка","ПС 110/35/6 кВ Зуївка","Т-1",110,132000,"+",null,"нет населенного пункта в списке"]
[null,31,null,"В-С",null,null,"Т-2",110,132000,"+"]
[null,32,null,"В-С",null,null,"Ольхова",35,14000,null,"+"]
[null,33,null,"В-С",null,null,"ГНС-1  ",35,14000,null,"+"]
[null,34,null,"В-С",null,null,"Строітєль",35,14000,null,"+"]
[null,35,null,"В-С",null,null,"ЦРП №1",6,3600,null,"+"]
[null,36,null,"В-С",null,null,"ЦРП № 2 ",6,7200,null,"+"]
[null,37,null,"В-С",null,null,"ТП-182  ",6,3600,null,"+"]
[null,38,null,"В-С",null,null,"ТП-76  ",6,2400,null,"+"]
[null,39,null,"В-С",null,null,"ТП-150 ",6,3600,null,"+"]
[null,40,null,"В-С",null,null,"Карбід",6,7200,null,"+"]
[null,41,"ТОВ \"ДТЕК ВИСОВОЛЬНТІ МЕРЕЖІ\"","ПАТ \"ДТЕК Донецькобленерго\"","м. Кіровське","ПС 110/35/6кВ Давидовка Северна ","Жданівська Капітальна",110,165000,"+","+"]
[null,42,{"$nulls":4},"Єнакієвська",110,165000,"+","+"]
[null,43,{"$nulls":4},"ОЕВ",110,165000,"+","+"]
[null,44,{"$nulls":4},"ШСЕВ",110,165000,"+","+"]
[null,45,{"$nulls":4},"Стожково ",35,56000,null,"+"]
[null,46,{"$nulls":4},"Жданівка",35,42000,null,"+"]
[null,47,{"$nulls":4},"Жилпосьолок №1 ",6,7200,null,"+"]
[null,48,{"$nulls":4},"Жилпосьолок №2",6,7200,null,"+"]
[null,49,{"$nulls":4},"Жилпосьолок №3",6,7200,null,"+"]
[null,50,{"$nulls":4},"РП 2 №1 ",6,12000,null,"+"]
[null,51,{"$nulls":4},"РП 2 №2 ",6,7200,null,"+"]
[null,52,{"$nulls":4},"Котельна №1",6,7200,null,"+"]
[null,53,{"$nulls":4},"Котельна №2",6,7200,null,"+"]
[null,54,{"$nulls":4},"ШСУ",6,7200,null,"+"]
[null,55,{"$nulls":4},"ш.Донецка-Комсомольська №3",6,3600,null,"+"]
[null,56,{"$nulls":4},"Ніколаєвська",6,4800,null,"+"]
[null,57,{"$nulls":4},"ш. 1-БІС",6,7200,null,"+"]
[null,58,{"$nulls":4},"ш. 5 №7",6,7200,null,"+"]
[null,59,{"$nulls":4},"Вертикальний ствіл ш.Рассвєт№1",6,7200,null,"+"]
[null,60,{"$nulls":4},"Вертикальний ствіл ш.Рассвєт№2",6,7200,null,"+"]
[null,61,{"$nulls":4},"Вертикальний ствіл ш.Рассвєт№3",6,4800,null,"+"]
[null,62,{"$nulls":4},"Давидовка Западна №3",6,7200,null,"+"]
[null,63,{"$nulls":4},"ш. Тернопільська №1",6,7200,null,"+"]
[null,64,{"$nulls":4},"Вертикальний ствіл ш.Тернопільська №2",6,4800,null,"+"]
[null,65,{"$nulls":4},"Вертикальний ствіл ш.Тернопільська №1",6,7200,null,"+"]
[null,66,{"$nulls":4},"Южна №1",6,4800,null,"+"]
[null,67,{"$nulls":4},"Южна №2",6,7200,null,"+"]
[null,68,"ТОВ \"ДТЕК ВИСОВОЛЬНТІ МЕРЕЖІ\"","ПАТ \"ДТЕК Донецькобленерго\"","м. Кіровське","ТП-6/0,4 ТОВ \"Техресурси\"","ТОВ \"РУНО\" ",0.4,1,"+"]
[null,69,null,"Потр. В-С",null,null,"ТОВ \"Техресурси\"",0.4,60,"+"]
[null,70,null,"Потр. В-С",null,null,"ТОВ \"КОМПАНІЯ ОКСІКО ЛТД\"",0.4,1,"+"]
[null,71,null,"Потр. В-С",null,null,"ГКС \"СУПУТНИК\" ",0.4,40,"+"]
[null,72,"ТОВ \"ДТЕК ВИСОВОЛЬНТІ МЕРЕЖІ\"","ПАТ \"ДТЕК Донецькобленерго\"","м. Кіровське","\"Промекосервіс ЛТД\" КТПГС-160кВА \n","\"Промекосервіс ЛТД\"",6,1,null,"+"]
[null,73,"ТОВ \"ДТЕК ВИСОВОЛЬНТІ МЕРЕЖІ\"","ПАТ \"ДТЕК Донецькобленерго\"","м. Кіровське","ТП-42 6/0,4кВг","ОСББ \"Зірка\"",6,40,null,"+"]
[null,74,"ТОВ \"ДТЕК ВИСОВОЛЬНТІ МЕРЕЖІ\"","ПАТ \"ДТЕК Донецькобленерго\"","м. Кіровське","ПС 110/6 кВ \"ВПС-3\"","\"Місто\" ",6,2400,null,"+"]
[null,75,"ТОВ \"ДТЕК ВИСОВОЛЬНТІ МЕРЕЖІ\"","ПАТ \"ДТЕК Донецькобленерго\"","м. Харцизьк","ГПП-1 - 110 (ПАТ \"ХТЗ\")","РП-2 №1",6,4800,null,"+"]
[null,76,"ТОВ \"ДТЕК ВИСОВОЛЬНТІ МЕРЕЖІ\"","ПАТ \"ДТЕК Донецькобленерго\"","м. Харцизьк","ГПП-1 - 110 (ПАТ \"ХТЗ\") ","РП-2  №2 ",6,3600,null,"+"]
[null,77,"ТОВ \"ДТЕК ВИСОВОЛЬНТІ МЕРЕЖІ\"","ПАТ \"ДТЕК Донецькобленерго\"","м. Харцизьк","РП 6кВ ТП-29 ком.№1 ПАТ \"ХТЗ\"","ТП - 38 ",6,1200,null,"+"]
[null,78,"ТОВ \"ДТЕК ВИСОВОЛЬНТІ МЕРЕЖІ\"","ПАТ \"ДТЕК Донецькобленерго\"","м. Харцизьк","ПС 110/6 кВ Єнакієвська","ввід на ПС 110/6 кВ Єнакієвська",110,66000,"+","+"]
[null,79,"ТОВ \"ДТЕК ВИСОВОЛЬНТІ МЕРЕЖІ\"","ПАТ \"ДТЕК Донецькобленерго\"","м. Харцизьк","ПС 110/35/6 кВ \"ХСПКЗ-1\"","Харцизьк №1 ",35,42000,null,"+"]
[null,80,{"$nulls":4},"Харцизьк №2",35,21000,null,"+"]
[null,81,{"$nulls":4},"ТП-125 ",6,12000,null,"+"]
[null,82,{"$nulls":4},"13 БІС",35,21000,"+","+"]
[null,83,{"$nulls":4},"Ханженкове тягова",35,21000,"+","+"]
[null,84,{"$nulls":4},"Колосніковська",35,21000,"+","+"]
[null,85,{"$nulls":4},"Ясиновка Глибока",35,21000,"+","+"]
[null,86,"ТОВ \"ДТЕК ВИСОВОЛЬНТІ МЕРЕЖІ\"","ПАТ \"ДТЕК Донецькобленерго\"","Амвросіївський р-н, пос. Войковское","ПС 35/6кВ Новоіванівка ","Кутейнікове",35,10500,"+","+"]
[null,87,"ТОВ \"ДТЕК ВИСОВОЛЬНТІ МЕРЕЖІ\"","ПАТ \"ДТЕК Донецькобленерго\"","Амвросіївський р-н, пос. Войковское","ПС 35/6 кВ Кутейнікове","ТП-73 ",6,2400,null,"+"]
[null,88,null,null,"Амвросіївський р-н, пос. Войковское",null,"Прогон",6,1800,null,"+"]
[null,89,null,null,"Амвросіївський р-н, пос. Войковское",null,"Україна",6,2400,null,"+"]
[null,90,"ТОВ \"ДТЕК ВИСОВОЛЬНТІ МЕРЕЖІ\"","ПАТ \"ДТЕК Донецькобленерго\"","Амвросиевский р-н, пос. Металлист","ПС 35/6 кВ Степано-Кринка ","ПС Металіст ",35,14000,"+","+"]
[null,91,"ТОВ \"ДТЕК ВИСОВОЛЬНТІ МЕРЕЖІ\"","ПАТ \"ДТЕК Донецькобленерго\"","Амвросиевский р-н, пос. Металлист","ПС 35/10кВ Металіст\n ","С/з Тимірязєвський ",10,1800,null,"+"]
[null,92,{"$nulls":4},"Металіст",10,1500,null,"+"]
[null,93,{"$nulls":4},"Центральне",10,1800,null,"+"]
[null,94,{"$nulls":4},"Єлено-Ніколаєвка",10,1200,null,"+"]
[null,95,{"$nulls":4},"Кутейнікове",10,1800,null,"+"]
[null,96,{"$nulls":4},"Володарське",10,1800,null,"+"]
[null,97,"ТОВ \"ДТЕК ВИСОВОЛЬНТІ МЕРЕЖІ\"","ПАТ \"ДТЕК Донецькобленерго\"","м. Амвросіївка","ТП 12","Т-1",0.4,40,null,"+"]
[null,98,"ТОВ \"ДТЕК ВИСОВОЛЬНТІ МЕРЕЖІ\"","ПАТ \"ДТЕК Донецькобленерго\"","м. Амвросіївка","ТП 13 ","Т-1",0.4,40,null,"+"]
[null,99,"ТОВ \"ДТЕК ВИСОВОЛЬНТІ МЕРЕЖІ\"","ПАТ \"ДТЕК Донецькобленерго\"","м. Макіївка","ПС 35/6 кВ \"Кринка\"","ПТФ-1",6,1200,null,"+"]
[null,100,{"$nulls":4},"ПТФ-2",6,1200,null,"+"]
[null,101,"ТОВ \"ДТЕК ВИСОВОЛЬНТІ МЕРЕЖІ\"","ПАТ \"ДТЕК Донецькобленерго\""," м. Харцизьк, \nпос.Горное","ПС 35/6 кВ Комуніст","ТП-92  ",6,4800,null,"+"]
[null,102,{"$nulls":4},"ТП-73  ",6,7200,null,"+"]
[null,103,{"$nulls":4},"ТП-101 ",6,3600,null,"+"]
[null,104,{"$nulls":4},"Харцизька-330 ",6,3600,null,"+"]
[null,105,{"$nulls":4},"ЗПТФ-1",6,7200,null,"+"]
[null,106,{"$nulls":4},"ЗПТФ-2",6,4800,null,"+"]
[null,107,{"$nulls":4},"Ясиновка Гл",35,14000,null,"+"]
[null,108,"ТОВ \"ДТЕК ВИСОВОЛЬНТІ МЕРЕЖІ\"","ПАТ \"ДТЕК Донецькобленерго\"","м. Зугрес","РП-0,4 кВ ТП-12 ТОВ \"ЗЕМЗ\"","\"Жилі дома вул.Леніна, 11,12\"",0.4,1,null,"+","нет населенного пункта в списке"]
[null,109,"ТОВ \"ДТЕК ВИСОВОЛЬНТІ МЕРЕЖІ\"","ПАТ \"ДТЕК Донецькобленерго\"","м. Зугрес","РУ-0,4кВ ТП 6/0,4 кВ 160кВА","\"вул.Прокопенко\"",0.23,1,null,"+","нет населенного пункта в списке"]
[null,110,"ТОВ \"ДТЕК ВИСОВОЛЬНТІ МЕРЕЖІ\"","ПАТ \"ДТЕК Донецькобленерго\"","м. Харцизьк","ПС 110/35/6 кВ ХСПКЗ-2 РП-6кВ ","\"Мережний насос №1\"",6,1800,null,"+"]
[null,111,{"$nulls":4},"\"Мережний насос №2\"",6,1800,null,"+"]
[null,112,{"$nulls":4},"\"Мережний насос №3\"",6,1800,null,"+"]
[null,113,{"$nulls":4},"\"Мережний насос №4\"",6,1800,null,"+"]
[null,114,{"$nulls":4},"\"Реціркуляційний насос\"",6,1800,null,"+"]
[null,115,{"$nulls":4},"\"Трансформатор\"№1",6,1800,null,"+"]
[null,116,{"$nulls":4},"\"Трансформатор\"№2",6,1800,null,"+"]
[null,117,{"$nulls":4},"GMT Украина №1 ",6,2400,null,"+"]
[null,118,{"$nulls":4},"GMT Украина №2",6,1800,null,"+"]
[null,119,"ТОВ \"ДТЕК ВИСОВОЛЬНТІ МЕРЕЖІ\"","ПАТ \"ДТЕК Донецькобленерго\"","м. Амвросіївка","ПС-110/6 \"Н-Амвросіївка\" ПАТ \"ХЦУ\"","Жилселище ",6,2400,null,"+"]
[null,120,"ТОВ \"ДТЕК ВИСОВОЛЬНТІ МЕРЕЖІ\"","ПАТ \"ДТЕК Донецькобленерго\"","м. Амвросіївка","ПС-35/6 кВ Кар'єр-резервний ПАТ \"ХЦУ\"","Карпово-Надеждінка",35,7000,null,"+"]
[null,121,"ТОВ \"ДТЕК ВИСОВОЛЬНТІ МЕРЕЖІ\"","ПАТ \"ДТЕК Донецькобленерго\"","м. Амвросіївка","ПС-35/6 кВ \"Кар'єр-2\" ПАТ \"ХЦУ\"","Місто ",6,1800,null,"+"]
[null,122,"ТОВ \"ДТЕК ВИСОВОЛЬНТІ МЕРЕЖІ\"","ПАТ \"ДТЕК Донецькобленерго\"","м. Харцизьк","РП 0,4кВ ТП-54","Участок ТОВ \"СЕРВІС-ІНВЕСТ\"",0.4,1,"+"]
[null,123,"ТОВ \"ДТЕК ВИСОВОЛЬНТІ МЕРЕЖІ\"","ПАТ \"ДТЕК Донецькобленерго\"","пгт. Зуївка","ПС 110-10 кВ Жилпосьолок ","Сороч'є №1 ",10,6000,"+",null,"нет населенного пункта в списке"]
[null,124,null,"Потр. ООО \"ДТЭК Высоковольтные сети\"",null,null,"Сороч'є №2 ",10,6000,"+"]
[null,125,null,"Потр. ООО \"ДТЭК Высоковольтные сети\"",null,null,"Очисні №1 ",10,6000,"+"]
[null,126,null,"Потр. ООО \"ДТЭК Высоковольтные сети\"",null,null,"Очисні №2 ",10,6000,"+"]
[null,127,null,"Потр. ООО \"ДТЭК Высоковольтные сети\"",null,null,"Багерна насосна №1 ",10,12000,"+"]
[null,128,null,"Потр. ООО \"ДТЭК Высоковольтные сети\"",null,null,"Багерна насосна №2 ",10,12000,"+"]
[null,129,"ТОВ \"ДТЕК ВИСОВОЛЬНТІ МЕРЕЖІ\"","ПАТ \"ДТЕК Донецькобленерго\"","пгт. Зуївка","ПС 110/6 кВ ПРТСН","ПРТСН 201 Т \"А\"",6,24000,"+",null,"нет населенного пункта в списке"]
[null,130,{"$nulls":4},"ПРТСН 201 Т \"В\"",6,24000,"+",null,"нет населенного пункта в списке"]
[null,131,"ТОВ \"ДТЕК ВИСОВОЛЬНТІ МЕРЕЖІ\"","ПАТ \"ДТЕК Донецькобленерго\"","пгт. Зуївка","РП-10 кВ ТП-202 ","НХБС ",0.4,200,"+",null,"нет населенного пункта в списке"]
[null,132,"ТОВ \"ДТЕК ВИСОВОЛЬНТІ МЕРЕЖІ\"","ПАТ \"ДТЕК Донецькобленерго\"","м. Кіровське","ПС 6кВ \"Житомирська\", ДВАТ \"Енергетичне управління\" ДП ДХК \"Жовтеньвугілля\"","Посьолок Аварійний",0.4,60,null,"+"]
[null,133,"ТОВ \"ДТЕК ВИСОВОЛЬНТІ МЕРЕЖІ\"","ПАТ \"ДТЕК Донецькобленерго\"","м. Макіївка","ПС 110/35/6 кВ Іван ","ЦРП-1 №1",35,42000,"+"]
[null,134,{"$nulls":4},"ЦРП-1 №2",35,42000,"+"]
[null,135,"ТОВ \"ДТЕК ВИСОВОЛЬНТІ МЕРЕЖІ\"","ПАТ \"ДТЕК Донецькобленерго\"","м. Кіровське","ПС 110/6кВ \"Ждановська\"","Т-1 Ввід№1",6,24000,null,"+"]
[null,136,{"$nulls":4},"Т-1 Ввід №3",6,24000,null,"+"]
[null,137,{"$nulls":4},"Т-2 Ввід№4",6,24000,null,"+"]
[null,138,{"$nulls":4},"Т-2 Ввід№2",6,24000,null,"+"]
[null,139,{"$nulls":4},"ТВП-1",6,240,null,"+"]
[null,140,{"$nulls":4},"ТВП-2",6,240,null,"+"]
[null,141,"ТОВ \"ДТЕК ВИСОВОЛЬНТІ МЕРЕЖІ\"","ПАТ \"ДТЕК Донецькобленерго\"","м. Горлівка","Горловка-110","Заводская № 1 ",110,132000,"+","+"]
[null,142,{"$nulls":4},"Заводская № 2 ",110,132000,"+","+"]
[null,143,{"$nulls":4},"ШСМВ ",110,132000,"+","+"]
[null,144,"ТОВ \"ДТЕК ВИСОВОЛЬНТІ МЕРЕЖІ\"","ПАТ \"ДТЕК Донецькобленерго\"","м. Єнакієве","Енакиево 110 ","с-з Горловский ",110,132000,"+","+"]
[null,145,{"$nulls":4},"Стандартная ",110,132000,"+","+"]
[null,146,{"$nulls":4},"Очистные ",110,132000,"+","+"]
[null,147,{"$nulls":4},"Западная ",110,132000,"+","+"]
[null,148,{"$nulls":4},"ШСЭВ ",110,null,"+","+"]
[null,149,{"$nulls":4},"ОЭВ  ",110,132000,"+","+"]
[null,150,{"$nulls":4},"Волынцево  ",35,21000,"+","+"]
[null,151,{"$nulls":4},"Красный Профинтер ",35,42000,"+","+"]
[null,152,{"$nulls":4},"Красный октябрь  ",35,21000,"+","+"]
[null,153,{"$nulls":4},"Юнком № 1 ",35,42000,"+","+"]
[null,154,{"$nulls":4},"Юнком № 2  ",35,42000,"+","+"]
[null,155,{"$nulls":4},"РП 1 №1 ",6,7200,null,"+"]
[null,156,{"$nulls":4},"РП 1 №2 ",6,4800,null,"+"]
[null,157,{"$nulls":4},"РП 3 № 1 ",6,7200,null,"+"]
[null,158,{"$nulls":4},"РП 3 № 2",6,7200,null,"+"]
[null,159,{"$nulls":4},"РП 9 ",6,7200,null,"+"]
[null,160,"ТОВ \"ДТЕК ВИСОВОЛЬНТІ МЕРЕЖІ\"","ПАТ \"ДТЕК Донецькобленерго\"","м. Горлівка","Трикотажная 110","Т1 ",10,40000,"+"]
[null,161,{"$nulls":4},"Т2 ",10,40000,"+"]
[null,162,{"$nulls":4},"ТСН1  ",0.4,40,"+"]
[null,163,{"$nulls":4},"ТСН 2 ",0.4,40,"+"]
[null,164,{"$nulls":4},"Ферма ",10,4000,null,"+"]
[null,165,{"$nulls":4},"Троллейбусная № 1 ",10,6000,null,"+"]
[null,166,{"$nulls":4},"Троллейбусная № 2 ",10,6000,null,"+"]
[null,167,"ТОВ \"ДТЕК ВИСОВОЛЬНТІ МЕРЕЖІ\"","ПАТ \"ДТЕК Донецькобленерго\"","м. Єнакієве","РУ ОАО \"ЕМЗ\"","ТП 267 \"Больничный комплекс\"",6,1800,null,"+"]
[null,168,{"$nulls":4},"ТП 268 \"Больничный комплекс\"",6,1200,null,"+"]
[null,169,{"$nulls":4},"ТП 82",6,1800,null,"+"]
[null,170,{"$nulls":4},"РП 5 № 1",6,4800,null,"+"]
[null,171,{"$nulls":4},"РП 5 № 2",6,4800,null,"+"]
[null,172,{"$nulls":4},"ТП 215 \"Город-котельная\"",6,3600,null,"+"]
[null,173,{"$nulls":4},"РП 4",6,4800,null,"+"]
[null,174,{"$nulls":4},"П/с 16 яч. 24",6,3600,null,"+"]
[null,175,{"$nulls":4},"Горсеть ком.21",6,2400,null,"+"]
[null,176,"ТОВ \"ДТЕК ВИСОВОЛЬНТІ МЕРЕЖІ\"","ПАТ \"ДТЕК Донецькобленерго\"","м. Єнакієве","ПС-16","ТТУ ПС-16 ком.3",6,2400,null,"+"]
[null,177,{"$nulls":4},"ТТУ ПС-16 ком. 22",6,2400,null,"+"]
[null,178,"ТОВ \"ДТЕК ВИСОВОЛЬНТІ МЕРЕЖІ\"","ПАТ \"ДТЕК Донецькобленерго\"","м. Єнакієве","ПС-12","ТТУ ПС 12 ком.12",6,1800,null,"+"]
[null,179,"ТОВ \"ДТЕК ВИСОВОЛЬНТІ МЕРЕЖІ\"","ПАТ \"ДТЕК Донецькобленерго\"","м. Горлівка","РУ ОАО \"Стирол\" ","ТП 421 № 1 ",6,1200,null,"+"]
[null,180,{"$nulls":4},"ТП 421 № 2",6,1800,null,"+"]
[null,181,{"$nulls":4},"ТП 422 ",6,1200,null,"+"]
[null,182,{"$nulls":4},"ТП 433",6,1200,null,"+"]
[null,183,{"$nulls":4},"Д/сад №90 ",6,1,null,"+"]
[null,184,"ТОВ \"ДТЕК ВИСОВОЛЬНТІ МЕРЕЖІ\"","ПАТ \"ДТЕК Донецькобленерго\"","м. Горлівка","Уг. Ртутная 110 ","Приканальная ",35,21000,"+","+"]
[null,185,{"$nulls":4},"ГПП 1 ",35,21000,"+","+"]
[null,186,{"$nulls":4},"ГПП 2 ",35,21000,"+","+"]
[null,187,{"$nulls":4},"РП - 17 № 1",6,7200,null,"+"]
[null,188,{"$nulls":4},"РП - 17 № 2 ",6,7200,null,"+"]
[null,189,"ТОВ \"ДТЕК ВИСОВОЛЬНТІ МЕРЕЖІ\"","ПАТ \"ДТЕК Донецькобленерго\"","м. Горлівка","Очистные","Т1 ",6,18000]
[null,190,null,"Потр. ООО \"ДТЭК Высоковольтные сети\"",null,null,"Т2 ",6,18000]
[null,191,null,"Потр. ООО \"ДТЭК Высоковольтные сети\"",null,null,"РП 29 № 1",6,4800,null,"+"]
[null,192,null,"Потр. ООО \"ДТЭК Высоковольтные сети\"",null,null,"РП 29 № 2 ",6,4800,null,"+"]
[null,193,null,"Потр. ООО \"ДТЭК Высоковольтные сети\"",null,null,"ТП 1008 ",6,3600,null,"+"]
[null,194,null,"Потр. ООО \"ДТЭК Высоковольтные сети\"",null,null,"ТП 536",6,3600,null,"+"]
[null,195,"ТОВ \"ДТЕК ВИСОВОЛЬНТІ МЕРЕЖІ\"","ПАТ \"ДТЕК Донецькобленерго\"","м. Горлівка","РТИ 110","ТП 10 № 1 ",6,1800,null,"+"]
[null,196,{"$nulls":4},"ТП 10 № 2 ",6,2400,null,"+"]
[null,197,"ТОВ \"ДТЕК ВИСОВОЛЬНТІ МЕРЕЖІ\"","ПАТ \"ДТЕК Донецькобленерго\"","м. Горлівка","Заканальная 35","Т1",6,7200]
[null,198,{"$nulls":4},"Т2  ",6,7200]
[null,199,{"$nulls":4},"РП 6 № 1 ",6,4800,null,"+"]
[null,200,{"$nulls":4},"РП 6 № 2",6,4800,null,"+"]
[null,201,{"$nulls":4},"РП 8 № 1 ",6,3600,null,"+"]
[null,202,{"$nulls":4},"РП 8 № 2 ",6,4800,null,"+"]
[null,203,{"$nulls":4},"Тяговая 1 ",6,2400,null,"+"]
[null,204,{"$nulls":4},"Тяговая 2 ",6,2400,null,"+"]
[null,205,{"$nulls":4},"ТП 592 ",6,4800,null,"+"]
[null,206,{"$nulls":4},"ТП 1002 ",6,4800,null,"+"]
[null,207,"ТОВ \"ДТЕК ВИСОВОЛЬНТІ МЕРЕЖІ\"","ПАТ \"ДТЕК Донецькобленерго\"","м. Горлівка","Фильтр -II 35 ","Т1 ",6,18000,null,"+"]
[null,208,{"$nulls":4},"Т2 ",6,18000,null,"+"]
[null,209,"ТОВ \"ДТЕК ВИСОВОЛЬНТІ МЕРЕЖІ\"","ПАТ \"ДТЕК Донецькобленерго\"","м. Амвросіївка","ТП-159 РУ-6 кВ  ВАТ \"ХЦУ\"","ТП159 ",6,600,null,"+"]
[null,210,null,"ПАТ \"ДТЕК Донецькобленерго\"","м. Горлівка","ТП № 100 ","офис Горловского ТОЭ ООО \"Сервис-Инвест\" ",0.4,1,"+"]
[null,211,null,"ПАТ \"ДТЕК Донецькобленерго\"","м. Єнакієве","РУ 6 ПрАТ \"ЕКХП\"","Клуб ",0.4,80,null,"+"]
[null,212,{"$nulls":4},"Саманная ",6,900,null,"+"]
[null,213,null,"ПАТ \"ДТЕК Донецькобленерго\"","м. Горлівка","ТП 13-а ","ул. Горького, 29 ",0.4,80,"+"]
[null,214,"ТОВ \"ДТЕК ВИСОВОЛЬНТІ МЕРЕЖІ\"","ПАТ \"ДТЕК Донецькобленерго\"","м. Горлівка","ПС 6 кВ ЦОФ \"Калининская\" ","ЦРП Ввод №1",6,18000,"+"]
[null,215,{"$nulls":4},"ЦРП Ввод №2 ",6,18000,"+"]
[null,216,"ТОВ \"ДТЕК ВИСОВОЛЬНТІ МЕРЕЖІ\"","ПАТ \"ДТЕК Донецькобленерго\"","м. Горлівка","ПС-110 кВ \"Узловская\"","Ввод №1 по сред.",6,7200,"+"]
[null,217,{"$nulls":4},"Ввод №2 по сред.",6,7200,"+"]
[null,218,{"$nulls":4},"Поселок, вул. Знатна ",0.4,40,null,"+"]
[null,219,"ТОВ \"ДТЕК ВИСОВОЛЬНТІ МЕРЕЖІ\"","ПАТ \"ДТЕК Донецькобленерго\"","м. Докучаєвськ","ПС 35/6кВ Комбінат Новий","Т-1",35,4800,null,"+"]
[null,220,{"$nulls":4},"ТВП-1",35,20,null,"+"]
[null,221,"ТОВ \"ДТЕК ВИСОВОЛЬНТІ МЕРЕЖІ\"","ПАТ \"ДТЕК Донецькобленерго\"","м. Докучаєвськ","ПС Тягова 2-35 ПАТ \"ДФДК\"","Т-1",35,12000,null,"+"]
[null,222,{"$nulls":4},"Т-2",35,12000,null,"+"]
[null,223,{"$nulls":4},"ТВП-1",35,1,"+"]
[null,224,"ТОВ \"ДТЕК ВИСОВОЛЬНТІ МЕРЕЖІ\"","ПАТ \"ДТЕК Донецькобленерго\"","м. Докучаєвськ","ПС 110/10 кВ Спартак","Т-1",110,12000,null,"+"]
[null,225,{"$nulls":4},"Т-2",110,12000,null,"+"]
[null,226,"ТОВ \"ДТЕК ВИСОВОЛЬНТІ МЕРЕЖІ\"","ПАТ \"ДТЕК Донецькобленерго\"","м. Докучаєвськ","РП-6кВ  ПС 6/0,4кВ \"ДОФ\" ПРАТ \"НТРУ\" \n","ТП-230 Жилпосьолок",6,2400,null,"+"]
[null,227,"ТОВ \"ДТЕК ВИСОВОЛЬНТІ МЕРЕЖІ\"","ПАТ \"ДТЕК Донецькобленерго\"","м. Докучаєвськ","РЩ-0,4кВ \"Мастерскі\" ПРАТ \"НТРУ\",\n ","Вул. Пролетарська",0.4,1,null,"+"]
[null,228,"ТОВ \"ДТЕК ВИСОВОЛЬНТІ МЕРЕЖІ\"","ПАТ \"ДТЕК Донецькобленерго\"","м. Докучаєвськ","КТП №244 РП-0,4кВ ПРАТ \"НТРУ\",\n","КТП-244 ",0.4,100,null,"+"]
[null,null,"ТОВ \"ДТЕК ВИСОВОЛЬНТІ МЕРЕЖІ\"","ПАТ \"ДТЕК Донецькобленерго\"","Новотроїцьк","ПС 110/35/6кВ Новотроїцька","Ольгінка",35,14000,"+","+",null,"добавлено"]
[null,null,"ТОВ \"ДТЕК ВИСОВОЛЬНТІ МЕРЕЖІ\"","ПАТ \"ДТЕК Донецькобленерго\"","Новотроїцьк","ПС 110/35/6кВ Новотроїцька","Новоігнат’євка",35,"42000","+","+",null,"добавлено"]
[null,null,"ТОВ \"ДТЕК ВИСОВОЛЬНТІ МЕРЕЖІ\"","ПАТ \"ДТЕК Донецькобленерго\"","Новотроїцьк","ПС 110/35/6кВ Новотроїцька","Ніколаєвка",35,14000,"+","+",null,"добавлено"]
[null,null,"ТОВ \"ДТЕК ВИСОВОЛЬНТІ МЕРЕЖІ\"","ПАТ \"ДТЕК Донецькобленерго\"","Новотроїцьк","ПС 110/35/6кВ Новотроїцька","Єлєновка №1",35,21000,"+","+",null,"добавлено"]
[null,null,"ТОВ \"ДТЕК ВИСОВОЛЬНТІ МЕРЕЖІ\"","ПАТ \"ДТЕК Донецькобленерго\"","Новотроїцьк","ПС 110/35/6кВ Новотроїцька","Єлєновка №2",35,21000,"+","+",null,"добавлено"]
[null,null,"ТОВ \"ДТЕК ВИСОВОЛЬНТІ МЕРЕЖІ\"","ПАТ \"ДТЕК Донецькобленерго\"","Новотроїцьк","ПС 110/35/6кВ Новотроїцька","ВАОК","35","21000","+",null,null,"добавлено"]
[null,null,"ТОВ \"ДТЕК ВИСОВОЛЬНТІ МЕРЕЖІ\"","ПАТ \"ДТЕК Донецькобленерго\"","Новотроїцьк","ПС 110/35/6кВ Новотроїцька","ЦРО",6,1800,"+",null,null,"добавлено"]
[null,null,"ТОВ \"ДТЕК ВИСОВОЛЬНТІ МЕРЕЖІ\"","ПАТ \"ДТЕК Донецькобленерго\"","Ясинувата","ПС 110/35/6кВ Ясинувата","АКХЗ №1",110,44000,"+","+",null,"добавлено"]
[null,null,"ТОВ \"ДТЕК ВИСОВОЛЬНТІ МЕРЕЖІ\"","ПАТ \"ДТЕК Донецькобленерго\"","Ясинувата","ПС 110/35/6кВ Ясинувата","АКХЗ №2",110,44000,"+","+",null,"добавлено"]
[null,229,"ТОВ \"ДТЕК ВИСОВОЛЬНТІ МЕРЕЖІ\"","ПАТ \"ДТЕК Донецькобленерго\"","м. Ясинувата","ПС 110/35/6кВ Ясинувата","ШСМВ-110",110,132000,"+","+"]
[null,230,{"$nulls":4},"ЯКХЗ №1",110,28000,"+","+"]
[null,231,{"$nulls":4},"ЯКХЗ №2",110,28000,"+","+"]
[null,232,"ТОВ \"ДТЕК ВИСОВОЛЬНТІ МЕРЕЖІ\"","ПАТ \"ДТЕК Донецькобленерго\"","м. Ясинувата","ПС 110/6кВ ДФС ","Т-1",110,3600,null,"+"]
[null,233,{"$nulls":4},"Т-2",110,36000,null,"+"]
[null,234,"ТОВ \"ДТЕК ВИСОВОЛЬНТІ МЕРЕЖІ\"","ПАТ \"ДТЕК Донецькобленерго\"","м. Ясинувата","ПС 110/6кВ Городська","Т-1",110,44000,null,"+"]
[null,235,{"$nulls":4},"Т-2",110,44000,null,"+"]
[null,null,"ТОВ \"ДТЕК ВИСОВОЛЬНТІ МЕРЕЖІ\"","ПАТ \"ДТЕК Донецькобленерго\"","Новотроїцьк","ПС 110/35/6кВ ВАОК","Новотроїцька",35,42000,"+","+",null,"ДОБАВЛЕНО"]
[null,236,"ТОВ \"ДТЕК ВИСОВОЛЬНТІ МЕРЕЖІ\"","ПАТ \"ДТЕК Донецькобленерго\"","м. Докучаєвськ","ПС 110/35/6кВ Стила","Горняк",35,42000,null,"+"]
[null,237,{"$nulls":4},"Любовка",35,28000,null,"+"]
[null,238,{"$nulls":4},"Совхоз Ілліч",6,20,null,"+"]
[null,239,"ТОВ \"ДТЕК ВИСОВОЛЬНТІ МЕРЕЖІ\"","ПАТ \"ДТЕК Донецькобленерго\"","м. Докучаєвськ","ПС 35/6кВ Єлєновка","Новотроїцька №1",35,21000,"+","+"]
[null,240,{"$nulls":4},"Новотроїцька №2",35,28000,"+","+"]
[null,241,{"$nulls":4},"РП-337 №1",6,3600,null,"+"]
[null,242,{"$nulls":4},"РП-337 №2",6,3600,null,"+"]
[null,null,"ТОВ \"ДТЕК ВИСОВОЛЬНТІ МЕРЕЖІ\"","ПАТ \"ДТЕК Донецькобленерго\"","Докучаєвськ","РП-6кВ ПС-6кВ \"Преобразовательна\" ПАТ \"ВАВК\"","Водоснабження",6,2400,"+",null,null,"ДОБАВЛЕНО"]
[{"$nulls":4},"Докучаєвськ","РП-0,4кВ ПС-6кВ \"Преобразовательна\" ПАТ \"ВАВК\"","ВКТ Жит.будинки",0.4,20,"+",null,null,"ДОБАВЛЕНО"]
[{"$nulls":4},"Докучаєвськ","ЗРП-6 ГПП  ПАТ \"ВАВК\"","Жилпосьолок",6,2400,"+",null,null,"ДОБАВЛЕНО"]
[{"$nulls":4},"Докучаєвськ","ЗРП-6 ГПП  ПАТ \"ВАВК\"","Благодатне",6,1800,"+",null,null,"ДОБАВЛЕНО"]
[null,243,"ТОВ \"ДТЕК ВИСОВОЛЬНТІ МЕРЕЖІ\"","ПАТ \"ДТЕК Донецькобленерго\"","м. Докучаєвськ","РП-6кВ \"ЦРМ\" ПРАТ \"ДФДК\" ","ТП-288",6,3600,null,"+"]
[null,244,{"$nulls":4},"ТП-316",6,3600,null,"+"]
[null,245,"ТОВ \"ДТЕК ВИСОВОЛЬНТІ МЕРЕЖІ\"","ПАТ \"ДТЕК Донецькобленерго\"","м. Докучаєвськ","РП-6кВ ПС-6кВ \"Парокотельна\"  ПРАТ \"ДФДК\" , \n","ДОСВ",6,1800,null,"+"]
[null,246,{"$nulls":4},"ТП-320",6,20,null,"+"]
[null,247,{"$nulls":4},"РП-337",6,15,null,"+"]
[null,248,"ТОВ \"ДТЕК ВИСОВОЛЬНТІ МЕРЕЖІ\"","ПАТ \"ДТЕК Донецькобленерго\"","м. Докучаєвськ","РП-6кВ ПС-6кВ \"Восточний Рудник\"  ПРАТ \"ДФДК\"\n","Ввід №3 ",6,2400,null,"+"]
[null,249,"ТОВ \"ДТЕК ВИСОВОЛЬНТІ МЕРЕЖІ\"","ПАТ \"ДТЕК Донецькобленерго\"","Старобешеве","ПС 35/6кВ Жеголевська","Т-1 ",35,12000,"+"]
[null,250,{"$nulls":4},"Т-2",35,12000,"+"]
[null,251,{"$nulls":4},"ТВП",35,6,"+"]
[null,252,"ТОВ \"ДТЕК ВИСОВОЛЬНТІ МЕРЕЖІ\"","ПАТ \"ДТЕК Донецькобленерго\"","Старобешеве","РЩ-0,4кВ ТОВ \"Автосервіс\"","ТОВ \"Автосервіс\"",0.4,10,null,"+"]
[null,null,"ТОВ \"ДТЕК ВИСОВОЛЬНТІ МЕРЕЖІ\"","ПАТ \"ДТЕК Донецькобленерго\"","Раздольна","РЩ-0,4 кВ Газ.господарство від ПС-6/0,4 кВ ХВО","Старобешівське УГГ ввід 2","0,4","1","+",null,null,"ДОБАВЛЕНО"]
[null,253,"ТОВ \"ДТЕК ВИСОВОЛЬНТІ МЕРЕЖІ\"","ПАТ \"ДТЕК Донецькобленерго\"","Старобешеве","КТП 6/0,4кВ \"Бокс 110т БеЛАЗ\" на фасаді огородження\n","\"Населення\"",0.4,1,null,"+"]
[null,254,"ТОВ \"ДТЕК ВИСОВОЛЬНТІ МЕРЕЖІ\"","ПАТ \"ДТЕК Донецькобленерго\"","Старобешеве","КТП-809","Приєднання \"I-II балка\"",0.4,60,null,"+"]
[null,255,"ТОВ \"ДТЕК ВИСОВОЛЬНТІ МЕРЕЖІ\"","ПАТ \"ДТЕК Донецькобленерго\"","Старобешеве","КТП-810","Приєднання Посьолок 2й рудник",0.4,30,null,"+"]
[null,256,"ТОВ \"ДТЕК ВИСОВОЛЬНТІ МЕРЕЖІ\"","ПАТ \"ДТЕК Донецькобленерго\"","Старобешеве","ПС 35/6кВ Каракуби","Т-1",35,7200,"+"]
[null,257,{"$nulls":4},"Т-2",35,7200,"+"]
[null,258,{"$nulls":4},"Т-3",35,7200,"+"]
[null,259,{"$nulls":4},"Посьолок         ",35,2400,null,"+"]
[null,260,{"$nulls":4},"Город",35,3600,null,"+"]
[null,261,{"$nulls":4},"ТВП-1",35,30,null,"+"]
[null,262,{"$nulls":4},"ТВП-3",35,30,null,"+"]
[null,263,"ТОВ \"ДТЕК ВИСОВОЛЬНТІ МЕРЕЖІ\"","ПАТ \"ДТЕК Донецькобленерго\"","Старобешеве","ПС 35/6кВ Гранітна","Т-1",35,7000,"+"]
[null,264,{"$nulls":4},"Т-2",35,7000,"+"]
[null,265,{"$nulls":4},"Дальня",35,10500,null,"+"]
[null,266,"ТОВ \"ДТЕК ВИСОВОЛЬНТІ МЕРЕЖІ\"","ПАТ \"ДТЕК Донецькобленерго\"","Старобешеве","ПС 35/6кВ Дальня","Василівка ",35,7000,"+","+"]
[null,267,{"$nulls":4},"фідер \"17 Сільгоспспоживачі\"",6,1200,"+","+"]
[null,268,"ТОВ \"ДТЕК ВИСОВОЛЬНТІ МЕРЕЖІ\"","ПАТ \"ДТЕК Донецькобленерго\"","Старобешеве","КТП-845 РП-0,4кВ","приєд.\"Асфальтовий завод\"\"",0.4,40,"+"]
[null,null,"ТОВ \"ДТЕК ВИСОВОЛЬНТІ МЕРЕЖІ\"","ПАТ \"ДТЕК Донецькобленерго\"","Докучаєвськ","ТП-309 РП-6кВ \"ВАВК\"","Скважина №7","6 ",240,null,"+",null,"ДОБАВЛЕНО"]
[null,269,"ТОВ \"ДТЕК ВИСОВОЛЬНТІ МЕРЕЖІ\"","ПАТ \"ДТЕК Донецькобленерго\"","Старобешеве","ПС 35/6кВ Каракуби","пр.Мойка",6,3600,null,"+"]
[null,null,"ТОВ \"ДТЕК ВИСОВОЛЬНТІ МЕРЕЖІ\"","ПАТ \"ДТЕК Донецькобленерго\"","Донецьк","ПС 1Т ","ПС 1Т  ",6,3600,"+",null,null,"ДОБАВЛЕНО","Трампарк: (ПС ГПП-2 Почтовый Трампарк КТП-14 - Дон.ТТУ (КТП383)"]
[null,270,"ТОВ \"ДТЕК ВИСОВОЛЬНТІ МЕРЕЖІ\"","ПАТ \"ДТЕК Донецькобленерго\"","м. Донецьк","ПС-110 кв \"Поштовий ГПП-1\"","ТП-910","110",3600,null,"+"]
[null,271,"ТОВ \"ДТЕК ВИСОВОЛЬНТІ МЕРЕЖІ\"","ПАТ \"ДТЕК Донецькобленерго\"","м. Донецьк","ПС 35/6 кВ ДФІ","РП-46 №1","6",3600,null,"+"]
[null,272,{"$nulls":4},"РП-46 №2","6",3600,null,"+"]
[null,273,{"$nulls":4},"ТП-1348","6",2400,null,"+"]
[null,274,{"$nulls":4},"ТП-1343","6",1200,null,"+"]
[null,275,{"$nulls":4},"ТП-1353","6",1200,null,"+"]
[null,276,"ТОВ \"ДТЕК ВИСОВОЛЬНТІ МЕРЕЖІ\"","ПАТ \"ДТЕК Донецькобленерго\"","м. Донецьк","ТП №А-107 ТОВ \"ОА СУ-7\"","СУ-7 ","6",40,null,"+"]
[null,277,"ТОВ \"ДТЕК ВИСОВОЛЬНТІ МЕРЕЖІ\"","ПАТ \"ДТЕК Донецькобленерго\"","м. Донецьк","РП-0,4кВ ФОП Киктенко О.І., ","ФОП Киктенко О.І. ","6",60,null,"+"]
[null,278,"ТОВ \"ДТЕК ВИСОВОЛЬНТІ МЕРЕЖІ\"","ПАТ \"ДТЕК Донецькобленерго\"","м. Донецьк","ПС 35/6кВ КХО, ","РП-67 №1","6",1800,null,"+"]
[null,279,{"$nulls":4},"РП-67 №2","6",1800,null,"+"]
[null,280,{"$nulls":4},"ТП-1571 №1","6",1800,null,"+"]
[null,281,{"$nulls":4},"ТП-1571 №2","6",1800,null,"+"]
[null,282,"ТОВ \"ДТЕК ВИСОВОЛЬНТІ МЕРЕЖІ\"","ПАТ \"ДТЕК Донецькобленерго\"","м. Донецьк","ТП \"Тепловозне депо\" 6/0,4кВ ПАТ \"Донецьккокс\"","ЖКК-2 ",6,40,"+","+"]
[null,283,"ТОВ \"ДТЕК ВИСОВОЛЬНТІ МЕРЕЖІ\"","ПАТ \"ДТЕК Донецькобленерго\"","м. Донецьк","ПС ФТП-1-6кВ ПАТ \"Донбаскабель\"","РП-17 №1",6,7200,"+","+"]
[null,284,{"$nulls":4},"РП-17 №1",6,7200,"+","+"]
[null,285,"ТОВ \"ДТЕК ВИСОВОЛЬНТІ МЕРЕЖІ\"","ПАТ \"ДТЕК Донецькобленерго\"","м. Донецьк","ПС 110/6кВ Швернік","РП-8 №1",6,4800,null,"+"]
[null,286,{"$nulls":4},"РП-8 №2",6,4800,null,"+"]
[null,287,{"$nulls":4},"РП-8 №3",6,7200,null,"+"]
[null,288,{"$nulls":4},"ТП №562",6,4800,null,"+"]
[null,289,{"$nulls":4},"РП №48",6,3600,null,"+"]
[null,290,{"$nulls":4},"РП-81 №1",6,4800,null,"+"]
[null,291,{"$nulls":4},"РП-81 №2",6,4800,null,"+"]
[null,292,{"$nulls":4},"РП-84 №1",6,4800,null,"+"]
[null,293,{"$nulls":4},"РП-84 №2",6,4800,null,"+"]
[null,294,"ТОВ \"ДТЕК ВИСОВОЛЬНТІ МЕРЕЖІ\"","ПАТ \"ДТЕК Донецькобленерго\"","м. Донецьк","ПС 110/35/6кВ Донецька","РП-11  №1",6,7200,null,"+",null,"изменено РП-11 на РП-11 №1"]
[{"$nulls":6},"РП-11  №2",6,7200,null,"+",null,"ДОБАВЛЕНО"]
[null,295,{"$nulls":4},"РП-22  №1",6,3600,null,"+"]
[null,296,{"$nulls":4},"РП-22 №2",6,3600,null,"+"]
[null,297,{"$nulls":4},"РП-22 №3",6,3600,null,"+"]
[null,298,{"$nulls":4},"ТП №2008",6,4800,null,"+"]
[null,299,"ТОВ \"ДТЕК ВИСОВОЛЬНТІ МЕРЕЖІ\"","ПАТ \"ДТЕК Донецькобленерго\"","м. Донецьк","ПС 35/6кВ Донецька","РП-1 №1",6,7200,null,"+"]
[null,300,{"$nulls":4},"РП-1 №2",6,12000,null,"+"]
[null,301,{"$nulls":4},"РП-1 №3",6,7200,null,"+"]
[null,302,{"$nulls":4},"РП-1 №4",6,7200,null,"+"]
[null,303,{"$nulls":4},"РП-15 №1",6,12000,null,"+"]
[null,304,{"$nulls":4},"РП-15 №2",6,12000,null,"+"]
[null,305,"ТОВ \"ДТЕК ВИСОВОЛЬНТІ МЕРЕЖІ\"","ПАТ \"ДТЕК Донецькобленерго\"","м. Донецьк","ПС 110/35/6кВ Чулковка ","РП-29 №1",6,4800,"+","+"]
[null,306,{"$nulls":4},"РП-29 №2",6,4800,"+","+"]
[null,307,{"$nulls":4},"РП-23 №2",6,3600,null,"+"]
[null,308,"ТОВ \"ДТЕК ВИСОВОЛЬНТІ МЕРЕЖІ\"","ПАТ \"ДТЕК Донецькобленерго\"","м. Донецьк","ПС 110/35/6кВ Возрождєніє","РП-61 №1",6,3600,null,"+"]
[null,309,{"$nulls":4},"РП-61 №2",6,3600,null,"+"]
[null,310,{"$nulls":4},"ТП-1394",6,4800,null,"+"]
[null,311,"ТОВ \"ДТЕК ВИСОВОЛЬНТІ МЕРЕЖІ\"","ПАТ \"ДТЕК Донецькобленерго\"","м. Донецьк","РЩ-0,4кВ Горенерго","Ввід №1",6,30,null,"+"]
[null,312,{"$nulls":4},"Ввід №2",6,30,null,"+"]
[null,313,"ТОВ \"ДТЕК ВИСОВОЛЬНТІ МЕРЕЖІ\"","ПАТ \"ДТЕК Донецькобленерго\"","м. Донецьк","ПС Шверник-110","Т-1  ",35,42000,null,"+"]
[null,314,{"$nulls":4},"Т-1 ",35,132000,null,"+"]
[null,315,{"$nulls":4},"Т-2 ",35,132000,null,"+"]
[null,316,"ТОВ \"ДТЕК ВИСОВОЛЬНТІ МЕРЕЖІ\"","ПАТ \"ДТЕК Донецькобленерго\"","м. Донецьк","ПС Донецка 110","Чайкіно №1 ",110,132000,"+","+"]
[null,317,{"$nulls":4},"Чайкіно №2",110,132000,null,"+"]
[null,318,{"$nulls":4},"Чайкіно №3",110,132000,null,"+"]
[null,319,{"$nulls":4},"Вугляр",110,132000,null,"+"]
[null,320,{"$nulls":4},"Кальміуська №1 ",110,132000,null,"+"]
[null,321,{"$nulls":4},"Кальміуська №2",110,132000,"+","+"]
[null,322,{"$nulls":4},"ГКНС ",35,21000,"+","+"]
[null,323,"ТОВ \"ДТЕК ВИСОВОЛЬНТІ МЕРЕЖІ\"","ПАТ \"ДТЕК Донецькобленерго\"","м. Донецьк","ПС Чулковка-110","Т-1 ",110,132000,null,"+"]
[null,324,{"$nulls":4},"Т-2 ",110,132000,null,"+"]
[null,325,{"$nulls":4},"Правда",35,28000,null,"+"]
[null,326,"ТОВ \"ДТЕК ВИСОВОЛЬНТІ МЕРЕЖІ\"","ПАТ \"ДТЕК Донецькобленерго\"","м. Донецьк","ПС ЛКУ-110","Т-1 ввод №1 ",6,36000,null,"+"]
[null,327,{"$nulls":4},"Т-1 ввод№3 ",6,36000,null,"+"]
[null,328,{"$nulls":4},"Т-2 ввод №2 ",6,36000,null,"+"]
[null,329,{"$nulls":4},"Т-2 ввод №4 ",6,36000,null,"+"]
[null,330,{"$nulls":4},"ТСН-1","-",80,null,"+"]
[null,331,{"$nulls":4},"ТСН-2 ","-",80,null,"+"]
[null,null,"ТОВ \"ДТЕК ВИСОВОЛЬНТІ МЕРЕЖІ\"","ПАТ \"ДТЕК Донецькобленерго\"","Донецьк","ПС 110/10кВ Маяк","Т-1 ввід №1",10,30000,"+",null,null,"добавлено"]
[{"$nulls":4},"Донецьк","ПС 110/10кВ Маяк","Т-1 ввід №2",10,30000,"+",null,null,"добавлено"]
[{"$nulls":4},"Донецьк","ПС 110/10кВ Маяк","ТВП-1",0.4,80,"+",null,null,"добавлено"]
[null,332,"ТОВ \"ДТЕК ВИСОВОЛЬНТІ МЕРЕЖІ\"","ПАТ \"ДТЕК Донецькобленерго\"","м. Донецьк","ПС Маяк-110","Т-2 ввод №1",10,1800,null,"+"]
[null,333,{"$nulls":4},"Т-2 ввод №2 ",10,1800,null,"+"]
[null,334,{"$nulls":4},"ТСН-2","-",80,null,"+"]
[null,335,"ТОВ \"ДТЕК ВИСОВОЛЬНТІ МЕРЕЖІ\"","ПАТ \"ДТЕК Донецькобленерго\"","м. Донецьк","ПС Відродження -110","Шахта 17 ",35,28000,null,"+"]
[null,336,{"$nulls":4},"Смолянка ",35,28000,null,"+"]
[null,337,{"$nulls":4},"ТП-3",6,1200,null,"+"]
[null,338,{"$nulls":4},"КТП-7 ",6,1200,null,"+"]
[null,339,"ТОВ \"ДТЕК ВИСОВОЛЬНТІ МЕРЕЖІ\"","ПАТ \"ДТЕК Донецькобленерго\"","м. Донецьк","ПС Рутченково-110","Т-1",35,42000,"+","+"]
[null,{"$error":"#REF!"},"ТОВ \"ДТЕК ВИСОВОЛЬНТІ МЕРЕЖІ\"","ПАТ \"ДТЕК Донецькобленерго\"","м. Донецьк","ПС Шахта-29","Т-1 ",6,9600,"+","+"]
[null,{"$error":"#REF!"},{"$nulls":4},"Т-2",6,12000,"+","+"]
[null,{"$error":"#REF!"},{"$nulls":4},"ТСН №1 ","-",1,null,"+"]
[null,{"$error":"#REF!"},{"$nulls":4},"ТСН №2 ","-",1,null,"+"]
[null,{"$error":"#REF!"},"ТОВ \"ДТЕК ВИСОВОЛЬНТІ МЕРЕЖІ\"","ПАТ \"ДТЕК Донецькобленерго\"","м. Донецьк","ПС Вознесенка-36","Шахта -29",35,21000,"+","+"]
[null,{"$error":"#REF!"},"ТОВ \"ДТЕК ВИСОВОЛЬНТІ МЕРЕЖІ\"","ПАТ \"ДТЕК Донецькобленерго\"","м. Донецьк","ПС Північна-110","Т-1 ",6,24000,null,"+"]
[null,{"$error":"#REF!"},{"$nulls":4},"Т-2",6,24000,null,"+"]
[null,{"$error":"#REF!"},{"$nulls":4},"ТСН №1","-",40,null,"+"]
[null,{"$error":"#REF!"},{"$nulls":4},"ТСН №2","-",40,"+","+"]
[null,{"$error":"#REF!"},"ТОВ \"ДТЕК ВИСОВОЛЬНТІ МЕРЕЖІ\"","ПАТ \"ДТЕК Донецькобленерго\"","м. Донецьк","ПС Абакумова-35 ","приєднання 34",35,14000,null,"+"]
[null,{"$error":"#REF!"},"ТОВ \"ДТЕК ВИСОВОЛЬНТІ МЕРЕЖІ\"","ПАТ \"ДТЕК Донецькобленерго\"","м. Донецьк","ПС Кальміуська - 110","РП-83 №1 ",6,1200,"+"]
[null,{"$error":"#REF!"},{"$nulls":4},"РП-83 №2 ",6,2400,"+"]
[null,{"$error":"#REF!"},"ТОВ \"ДТЕК ВИСОВОЛЬНТІ МЕРЕЖІ\"","ПАТ \"ДТЕК Донецькобленерго\"","м. Донецьк","ПС-220 кВ Смолянка","Магістральна",110,220000,"+"]
[null,{"$error":"#REF!"},"ТОВ \"ДТЕК ВИСОВОЛЬНТІ МЕРЕЖІ\"","ПАТ \"ДТЕК Донецькобленерго\"","м. Донецьк","ПС \"Щербаковска-110\"","Т-4",110,66000,"+"]
[null,{"$error":"#REF!"},{"$nulls":4},"Т-3",110,66000,"+"]
[null,{"$error":"#REF!"},"ТОВ \"ДТЕК ВИСОВОЛЬНТІ МЕРЕЖІ\"","ПАТ \"ДТЕК Донецькобленерго\"","м. Донецьк","ПС \"Засядько-110\"","Т-1",6,36000,"+"]
[null,{"$error":"#REF!"},{"$nulls":4},"Т-2",6,36000,"+"]
[null,{"$error":"#REF!"},"ТОВ \"ДТЕК ВИСОВОЛЬНТІ МЕРЕЖІ\"","ПАТ \"ДТЕК Донецькобленерго\"","м. Донецьк","ПС \"Моспіно-35\"","РМЗ №1 ",6,3600,"+"]
[null,{"$error":"#REF!"},{"$nulls":4},"РМЗ №2",6,4800,"+"]
[null,{"$error":"#REF!"},"ТОВ \"ДТЕК ВИСОВОЛЬНТІ МЕРЕЖІ\"","ПАТ \"ДТЕК Донецькобленерго\"","м. Горлівка, пос Гольма","Доломит 110","Т1 ввод № 1 ",110,24000,null,"+"]
[null,{"$error":"#REF!"},null,"ПАО \"ДТЭК Донецкоблэнерго\"",null,null,"Т1 ввод № 2 ",110,24000,null,"+"]
[null,{"$error":"#REF!"},null,"ПАО \"ДТЭК Донецкоблэнерго\"",null,null,"Т-2 ввод № 3 ",110,24000,null,"+"]
[null,{"$error":"#REF!"},null,"ПАО \"ДТЭК Донецкоблэнерго\"",null,null,"Т-2 ввод № 4 ",110,24000,null,"+"]

{"sheet":"Дод 1  ПЭС Энергоуголь","index":4,"n_rows":78,"n_cols":12,"rows_kept":78,"cut":false,"hidden":true,"merged":[[47,4,49,4],[75,5,76,5],[60,5,61,5],[63,5,67,5],[58,5,59,5],[2,1,2,11],[8,2,77,2],[8,3,77,3],[8,4,46,4],[8,5,11,5],[12,5,19,5],[52,5,55,5],[56,5,57,5],[47,5,49,5],[50,4,77,4],[20,5,31,5],[68,5,69,5],[70,5,74,5],[41,5,46,5],[32,5,33,5],[34,5,35,5],[36,5,40,5],[50,5,51,5]],"flags":["formulas_cached_only"]}
[{"$nulls":11},"Додаток 1"]
[{"$nulls":11},"до постанови Кабінету Міністрів України\nвід ___________________ № ____________________"]
[null,"Перелік точок обліку електричної енергії, у яких оптовий постачальник не здійснює продажу електричної енергії енергопостачальникам, що провадять діяльність на неконтрольованій території "]
[]
[]
[]
[null,"№ п/п","Найменування суб'єкта ОРЕ","Найменування суміжного суб'єкта ОРЕ - постачальника (отримувача) електроенергії","Місце знаходження (населений пункт) енергооб'єкта ","Найменування енергооб'єкта","Найменування точки надходження електроенергії","Рівень напруги (кВ)","Розрахунковий коефіцієнт","Прийом,\n\"+\"","Віддача,\n\"+\"","Примітка"]
[null,"1","2","3","4","5","6","7","8","9","10","11"]
[null,1,"ТОВ \"ДТЕК ВИСОВОЛЬНТІ МЕРЕЖІ\"","ПАТ \"ДТЕК ПЕМ-Енерговугілля\"","м. Донецьк","110/35/6 кВ \"Донецкая\"","ш.  Н.Мушкетово №1 ","6",7200,null,"+"]
[null,2,{"$nulls":4},"ш.  Н.Мушкетово №2",6,7200,null,"+"]
[null,3,{"$nulls":4},"ТП 5770 №2 ",6,2400,null,"+"]
[null,4,null,null,"м. Донецьк",null,"ТП 5770 №1 ",6,2400,null,"+"]
[null,5,null,null,null,"110/35/6 кВ \"Шверник\"","Шахта 11 №1 ","6",4800,null,"+"]
[null,6,{"$nulls":4},"Шахта 11 №2 ",6,4800,null,"+"]
[null,7,null,null,"м. Донецьк",null,"Куйбышевская  №1",6,4800,null,"+"]
[null,8,{"$nulls":4},"Куйбышевская  №2 ",6,4800,null,"+"]
[null,9,{"$nulls":4},"Куйбышевская  №3 ","6",4800,null,"+"]
[null,10,null,null,"м. Донецьк",null,"Куйбышевская  №4",6,12000,null,"+"]
[null,11,{"$nulls":4},"Углестрой №1 ",6,3600,null,"+"]
[null,12,{"$nulls":4},"Углестрой №2 ",6,4800,null,"+"]
[null,13,null,null,"м. Донецьк","110/35/6 кВ \"Чулковка\"","Сорокинская №1","6",null,null,"+"]
[null,14,{"$nulls":4},"Сорокинская №2 ","6",4800,null,"+"]
[null,15,{"$nulls":4},"ш. 9 Капитальная №1 ","6",7200,null,"+"]
[null,16,null,null,"м. Донецьк",null,"ш. 9 Капитальная №2 ","6",7200,null,"+"]
[null,17,{"$nulls":4},"ш. 9 Капитальная №3 ","6",7200,null,"+"]
[null,18,{"$nulls":4},"ш. Красная звезда №1      ","6",7200,null,"+"]
[null,19,null,null,"м. Донецьк",null,"ш. Красная звезда №2 ","6",7200,null,"+"]
[null,20,{"$nulls":4},"ОЭШ №1 ","6",7200,null,"+"]
[null,21,{"$nulls":4},"ОЭШ №2 ","6",7200,null,"+"]
[null,22,null,null,"м. Донецьк",null,"ТП 5804 №1 ","6",4800,null,"+"]
[null,23,{"$nulls":4},"Градиент №1","6",1800,null,"+"]
[null,24,{"$nulls":4},"Градиент №2  ","6",4800,null,"+"]
[null,25,null,null,"м. Донецьк","35/6 кВ \"Донецкая\"","ш. Ц.Заводская №1 ",6,4800,null,"+"]
[null,26,{"$nulls":4},"ш. Ц.Заводская №2 ",6,7200,null,"+"]
[null,27,null,null,null,"РП 0,4 кВ ТЕП","Хімколонія ",0.4,40,null,"+"]
[null,28,null,null,"м. Донецьк",null,"ТОВ СТО \"Діагностіка\" ",0.4,1,null,"+"]
[null,29,null,null,null,"110/35/6 кВ \"Возрождение\"","ТП-5120 ","6",1800,null,"+"]
[null,30,{"$nulls":4},"ТП-5121 ввод №3 ","6",7200,null,"+"]
[null,31,null,null,"м. Донецьк",null,"ТП-5121 ввод №4 ","6",7200,null,"+"]
[null,32,{"$nulls":4},"РП-5128 №1","6",4800,null,"+"]
[null,33,{"$nulls":4},"РП-5128 №2","6",4800,null,"+"]
[null,34,null,null,"м. Донецьк","РУ 6 кВ ПС-4","КЛ 6 кВ ТП \"Хімсела №1\"","6",1800,null,"+"]
[null,35,{"$nulls":4},"КЛ 6 кВ ТП \"Хімсела №2\"","6",3600,null,"+"]
[null,36,{"$nulls":4},"ТП-5752 №1 ","6",1800,null,"+"]
[null,37,null,null,"м. Донецьк",null,"\"СОТАС\" ","6",1200,null,"+"]
[null,38,{"$nulls":4},"ПС \"Ново-Мушкетово\" ","6",3600,null,"+"]
[null,39,{"$nulls":4},"ТП-5752 №2 ","6",1200,null,"+"]
[null,40,null,null,"м. Макіївка","110/6 кВ \"Новомакеевка\"","\"АТП-1\" (ТП 5810) ",6,3600,null,"+"]
[null,41,{"$nulls":4},"ТП-5787 №1",6,3600,null,"+"]
[null,42,{"$nulls":4},"ТП-5787 №2",6,3600,null,"+"]
[null,43,null,null,"м. Донецьк","110/6 кВ \"Северна\"","ш. \"Бутівка-Донецька\" вв. №1 ",6,4800,null,"+"]
[null,44,{"$nulls":4},"ш. \"Бутівка-Донецька\" вв. №2  ",6,3600,null,"+"]
[null,45,null,null,null,"РУ 6 кВ ГПП-4 ","ТП 5466 ",6,2400,null,"+"]
[null,46,{"$nulls":4},"ТП 5456 ",6,1800,null,"+"]
[null,47,{"$nulls":4},"ТП 5468 №1",6,2400,null,"+"]
[null,48,{"$nulls":4},"ТП 5468 №2 ",6,2400,null,"+"]
[null,49,null,null,null,"РУ 6 кВ ГПП-7","ТП 5457 ",6,2400,null,"+"]
[null,50,{"$nulls":4},"ТП 5464 ",6,1800,null,"+"]
[null,51,null,null,null,"ТП-23","Адмінпоселок  ",0.4,80,null,"+"]
[null,52,{"$nulls":4},"Жилпоселок ",0.4,40,null,"+"]
[null,53,null,null,null,"ТП-29","ТП 5469 №2 ",6,900,null,"+"]
[null,54,{"$nulls":4},"ТП 5469 №1 ",6,3600,null,"+"]
[null,55,null,null,null,"ТП № 16 ОАО \"Изоляция\"","ВЛ 6 кВ \"ПС №16 - ТП 5729\"",6,1800,null,"+"]
[null,56,null,null,null,"РЩ 0,4 кВ офіса ТОВ \"ДТЭК ВВС\"","II блок-4 поверх",0.4,1,"+"]
[null,57,{"$nulls":4},"III блок-4 поверх",0.4,1,"+"]
[null,58,{"$nulls":4},"III блок-5 поверх",0.4,1,"+"]
[null,59,{"$nulls":4},"II блок-5 поверх",0.4,1,"+"]
[null,60,{"$nulls":4},"II блок-3 поверх",0.4,1,"+"]
[null,61,null,null,null,"ПС Почтовый-110   (ГПП-2) ","РП 5500 №1",6,4800,null,"+"]
[null,62,{"$nulls":4},"РП 5500 №2",6,4800,null,"+"]
[null,63,null,null,null,"ТП 5450","Ввід №1",0.4,400,null,"+","З урахуванням втрат в тр-те та ЛЕП"]
[null,64,{"$nulls":4},"Ввід №2",0.4,400,null,"+","З урахуванням втрат в тр-те та ЛЕП"]
[null,65,{"$nulls":4},"ООО \"Калинка-Донецк\" ввод№1",6,600,null,"+","З урахуванням втрат в  ЛЕП"]
[null,66,{"$nulls":4},"ООО \"Калинка-Донецк\" ввод№2",6,600,null,"+","З урахуванням втрат в  ЛЕП"]
[null,67,{"$nulls":4},"ООО \"Донмонострой\"",0.4,60,null,"+","З урахуванням втрат в тр-те та ЛЕП"]
[null,68,null,null,null,"ТП 5474","Ввід №1",0.4,120,null,"+","З урахуванням втрат в тр-те та ЛЕП"]
[null,69,{"$nulls":4},"Ввід №2",0.4,120,null,"+","З урахуванням втрат в тр-те та ЛЕП"]
[null,70,null,null,null,"РЩ 0,38 кВ \"6 этаж\"","к602а,603а",0.4,"-","+"]

{"sheet":"Дод 1  Региональные","index":5,"n_rows":81,"n_cols":12,"rows_kept":81,"cut":false,"hidden":true,"merged":[[12,5,13,5],[52,4,77,4],[23,5,31,5],[32,4,51,4],[32,5,36,5],[73,5,74,5],[78,5,80,5],[20,5,22,5],[58,5,72,5],[76,5,77,5],[37,5,46,5],[23,4,31,4],[2,1,2,11],[7,2,80,2],[7,3,80,3],[7,4,22,4],[7,5,8,5],[9,5,11,5],[52,5,56,5],[15,5,16,5],[78,4,80,4]],"flags":["formulas_cached_only"]}
[{"$nulls":11},"Додаток 2"]
[{"$nulls":11},"до постанови Кабінету Міністрів України\nвід ___________________ № ____________________"]
[null,"Перелік точок обліку електроенергії, що передається (виробляється) суб'єктом ОРЕ на території, де органи державної влади тимчасово не здійснюють або здійснюють не в повному обсязі свої повноваження відповідно до визначеного Кабінетом Міністрів України переліку населених пунктів "]
[]
[]
[null,"№ п/п","Найменування суб'єкта ОРЕ","Найменування суміжного суб'єкта ОРЕ - постачальника (отримувача) електроенергії","Місце знаходження (населений пункт) енергооб'єкта ","Найменування енергооб'єкта","Найменування точки надходження електроенергії","Рівень напруги (кВ)","Розрахунковий коефіцієнт","Прийом,\n\"+\"","Віддача,\n\"+\"","Примітка"]
[null,"1","2","3","4","5","6","7","8","9","10","11"]
[null,1,"ТОВ \"ДТЕК ВИСОВОЛЬНТІ МЕРЕЖІ\"","ДФ ДП \"Регіональні електричні мережи\"","м. Донецьк","ПС Почтовый-110   (ГПП-1) ","яч. №9 \"ТП-6 №1\" ","6",3600,null,"+"]
[null,2,{"$nulls":4},"яч. №36 \"ТП-6 №2\" ","6",3600,null,"+"]
[null,3,null,null,null,"ПС Почтовый-110   (ГПП-2) ","яч. № 19 \"КТП-14\" ","6",2400,null,"+"]
[null,4,{"$nulls":4},"яч. №53 \"ТП-1 №1\" ","6",2400,null,"+"]
[null,5,{"$nulls":4},"яч. №54 \"ТП-1 №2\" ","6",1200,null,"+"]
[null,6,null,null,null,"ТП 1 Аэропорт   ","Жил.дом ул.Взлетная 11а ввод №1 ","6",40,null,"+"]
[null,7,{"$nulls":4},"Жил.дом ул.Взлетная 11а ввод №2 ","6",40,null,"+"]
[null,8,null,null,null,"Чулковка-110","Донецкий завод \"Тибо\"","6",4800,null,"+"]
[null,9,null,null,null,"ПС Химзавод-35","Литейщик ","6",4800,null,"+"]
[null,10,{"$nulls":4},"\"Пригородное хозяйство\" ","6",60,null,"+"]
[null,11,null,null,null,"ТП-9 Химзавода","Поселок \"Химзавода\"","6",900,null,"+"]
[null,12,null,null,null,"ПС ЦОФ Чумаковская","Поселок-6","6",2400,null,"+"]
[null,13,null,null,null,"ОАО З-д Коксохимоборудования ПС ОАО  З-Д  КХО 35/6","Ж/д ул.Майская","6",1200,null,"+"]
[null,14,null,null,null,"КТПН-АБК","Ввод №1","0,4",40,null,"+"]
[null,15,{"$nulls":4},"Ввод №2","0,4",40,null,"+"]
[null,16,{"$nulls":4},"ВЛ 0.4 кВ ул.Заварзина","0,4",1,null,"+"]
[null,17,null,null,"м. Харцизьк","ПС -35 кВ \"Коммунист","Ствол 3 №1 ",6,4800,null,"+"]
[null,18,{"$nulls":4},"Ствол 3 №2 ",6,4800,null,"+"]
[null,19,{"$nulls":4},"Ствол 4 №1",6,7200,null,"+"]
[null,20,{"$nulls":4},"Ствол 4 №2  ",6,7200,null,"+"]
[null,21,{"$nulls":4},"ЦПП 1 ",6,4800,null,"+"]
[null,22,{"$nulls":4},"ЦПП 2",6,4800,null,"+"]
[null,23,{"$nulls":4},"ЦПП 3 ",6,4800,null,"+"]
[null,24,{"$nulls":4},"ГПП 1 ",6,7200,null,"+"]
[null,25,{"$nulls":4},"ГПП 2  ",6,7200,null,"+"]
[null,26,null,null,"м. Горлівка","ПС-110 кВ \"Угольно-Ртутная\"","Комсомолец 1 ","6",12000,null,"+"]
[null,27,{"$nulls":4},"Комсомолец 2 ","6",12000,null,"+"]
[null,28,{"$nulls":4},"Комсомолец 3 ","6",12000,null,"+"]
[null,29,{"$nulls":4},"Комсомолец 4 ","6",12000,null,"+"]
[null,30,{"$nulls":4},"Мойка 2  ","6",4800,null,"+"]
[null,31,null,null,null,"ПС-110 кВ \"Ленинская\"","ГПП-1",6,24000,null,"+"]
[null,32,{"$nulls":4},"ГПП-2",6,24000,null,"+"]
[null,33,{"$nulls":4},"Турбокомпрессорная ТБК-1 ",6,18000,null,"+"]
[null,34,{"$nulls":4},"Турбокомпрессорная ТБК-2 ","6",18000,null,"+"]
[null,35,{"$nulls":4},"ЦРП-1 ","6",12000,null,"+"]
[null,36,{"$nulls":4},"ЦРП-2 ","6",12000,null,"+"]
[null,37,{"$nulls":4},"Холод установка №1","6",18000,null,"+"]
[null,38,{"$nulls":4},"Холод установка №2 ","6",18000,null,"+"]
[null,39,{"$nulls":4},"ТСН №1 ",6,10,null,"+"]
[null,40,{"$nulls":4},"ТСН №2  ",6,10,null,"+"]
[null,41,null,null,null,"ПС-110 кВ \"Байрак\"","Т-1 ввод №1 ","6",24000,null,"+"]
[null,42,{"$nulls":4},"Т-1 ввод №2 ","6",24000,null,"+"]
[null,43,{"$nulls":4},"Т-2 ввод №3 ","6",24000,null,"+"]
[null,44,{"$nulls":4},"Т-2 ввод №4  ",6,24000,null,"+"]
[null,45,null,null,null,"ОАОП ш. Калинина РУ-6 кВ","яч. 19 \"ЦОФ Калининская\" ",6,1200,"+"]
[null,46,null,null,"м. Макіївка","ПС \"Новомакеевская\"-110","ш.Батова №1 ",6,7200,null,"+"]
[null,47,{"$nulls":4},"ш.Батова №2 ","6",7200,null,"+"]
[null,48,{"$nulls":4},"Октябрьская №1 ","6",7200,null,"+"]
[null,49,{"$nulls":4},"Октябрьская №2 ","6",7200,null,"+"]
[null,50,{"$nulls":4},"Старая Италия ",6,7200,null,"+"]
[null,51,null,null,null,"ПС \"Солнечная-35\"","Амур-1","6",7200,null,"+"]
[null,52,null,null,null,"ПС \"Октябрьская-6","Шахта №1 ",6,1800,"+"]
[null,53,{"$nulls":4},"Шахта №2 ",6,1800,"+"]
[null,54,{"$nulls":4},"Шахта №3",6,1800,"+"]
[null,55,{"$nulls":4},"Шахта № 4  ",6,1800,"+"]
[null,56,{"$nulls":4},"Подъем №1.1 ",6,600,"+"]
[null,57,{"$nulls":4},"Подъем №1.2 ",6,600,"+"]
[null,58,{"$nulls":4},"Подъем №2.1 ",6,1200,"+"]
[null,59,{"$nulls":4},"Подъем №2.2",6,1200,"+"]
[null,60,{"$nulls":4},"Мехцех ",6,600,"+"]
[null,61,{"$nulls":4},"Т-1 ",0.4,900,"+"]
[null,62,{"$nulls":4},"Т-2  ",0.4,900,"+"]
[null,63,{"$nulls":4},"ВГСО ",0.4,60]
[null,64,{"$nulls":4},"ООО \"Астелит\" ",0.4,1]
[null,65,{"$nulls":4},"СПД Бак-Студенников",0.4,1]
[null,66,{"$nulls":4},"с/н ПС \"Октябрьская\"-6 ",0.4,1]
[null,67,null,null,null,"ПС \"Старая Италия\"","Макшурф №1 ",6,7200,"+"]
[null,68,{"$nulls":4},"Макшурф №2 ",6,12000,"+"]
[null,69,null,null,null,"ПС 6/0,4 кВ \"Макшурф\"","кафе Бавария ","0,4",1,null,"+"]
[null,70,null,null,null,"ПС 6/0,4 кВ \"Колосниковская-1\"","ОФ №1 ","6",4800,"+"]
[null,71,{"$nulls":4},"ОФ №2  ","6",4800,"+"]
[null,72,null,null,"м. Донецьк","ПС 110/6 кВ \"Северная\"","КПД ввод 1 ",6,3600,null,"+"]
[null,73,{"$nulls":4},"КПД ввод 2",6,3600,null,"+"]
[null,74,{"$nulls":4},"общежитие КПД ",6,2400,null,"+"]

{"sheet":"Дод 1 ДЭС","index":6,"n_rows":50,"n_cols":12,"rows_kept":50,"cut":false,"hidden":true,"merged":[[23,2,29,2],[23,3,29,3],[23,4,29,4],[45,11,49,11],[38,2,44,2],[38,3,44,3],[38,4,44,4],[38,5,44,5],[45,2,49,2],[45,3,49,3],[2,1,2,11],[7,2,16,2],[7,3,16,3],[7,4,16,4],[7,5,16,5],[45,4,49,4],[45,5,49,5],[20,3,22,3],[20,4,22,4],[20,5,22,5],[17,3,19,3],[17,4,19,4],[17,5,19,5],[30,2,37,2],[30,3,37,3],[30,4,37,4],[30,5,37,5],[17,2,19,2],[23,5,29,5],[20,2,22,2]],"flags":["formulas_cached_only"]}
[{"$nulls":11},"Додаток 2"]
[{"$nulls":11},"до постанови Кабінету Міністрів України\nвід ___________________ № ____________________"]
[null,"Перелік точок обліку електроенергії, що передається (виробляється) суб'єктом ОРЕ на території, де органи державної влади тимчасово не здійснюють або здійснюють не в повному обсязі свої повноваження відповідно до визначеного Кабінетом Міністрів України переліку населених пунктів "]
[]
[]
[null,"№ п/п","Найменування суб'єкта ОРЕ","Найменування суміжного суб'єкта ОРЕ - постачальника (отримувача) електроенергії","Місце знаходження (населений пункт) енергооб'єкта ","Найменування енергооб'єкта","Найменування точки надходження електроенергії","Рівень напруги (кВ)","Розрахунковий коефіцієнт","Прийом,\n\"+\"","Віддача,\n\"+\"","Примітка"]
[null,"1","2","3","4","5","6","7","8","9","10","11"]
[null,1,"ТОВ \"ДТЕК ВИСОВОЛЬНТІ МЕРЕЖІ\"","Донбаська ЕС ДП НЕК \"Укренерго\"","м. Донецьк","Смолянка-220","Магистральная ",110,220000,"+","+"]
[null,2,{"$nulls":4},"Почтовый ",110,132000,"+","+"]
[null,3,{"$nulls":4},"ДМЗ ",110,132000,"+","+"]
[null,4,{"$nulls":4},"Металлургическая ",110,132000,"+","+"]
[null,5,{"$nulls":4},"ШСМВ-110 ",110,220000,"+","+"]
[null,6,{"$nulls":4},"Донбасскабель №1 ",35,21000,"+","+"]
[null,7,{"$nulls":4},"Донбасскабель №2 ",35,21000,"+","+"]
[null,8,{"$nulls":4},"Донбасскабель №1 ",6,7200,"+","+"]
[null,9,{"$nulls":4},"Донбасскабель №2 ",6,7200,"+","+"]
[null,10,{"$nulls":4},"пр. 34 ","35",10500,"+","+"]
[null,11,"ТОВ \"ДТЕК ВИСОВОЛЬНТІ МЕРЕЖІ\"","Донбаська ЕС ДП НЕК \"Укренерго\"","м. Донецьк","ДМЗ-220","Чайкино - ДМЗ-2 ",220,528000,"+","+"]
[null,12,{"$nulls":4},"Чайкино - ДМЗ-1 ",220,528000,"+","+"]
[null,13,{"$nulls":4},"ОВ-220  ",220,880000,"+","+"]
[null,14,"ТОВ \"ДТЕК ВИСОВОЛЬНТІ МЕРЕЖІ\"","Донбаська ЕС ДП НЕК \"Укренерго\"","м. Донецьк","Чайкино-330","ЦРП-2 №1",110,440000,"+","+"]
[null,15,{"$nulls":4},"ЦРП-3 №1 ",110,440000,"+","+"]
[null,16,{"$nulls":4},"ОВВ-110 ",110,440000,"+","+"]
[null,17,"ТОВ \"ДТЕК ВИСОВОЛЬНТІ МЕРЕЖІ\"","Донбаська ЕС ДП НЕК \"Укренерго\"","м. Макіївка","Макеевская-330","ЦРП-3 №1  ",110,1650000,"+","+"]
[null,18,{"$nulls":4},"ЦРП-3 №2  ",110,1100000,"+","+"]
[null,19,{"$nulls":4},"ЦРП-2 №1  ",110,1650000,"+","+"]
[null,20,{"$nulls":4},"ЦРП-2 № 2 ",110,1100000,"+","+"]
[null,21,{"$nulls":4},"Почтовый ",110,1100000,"+","+"]
[null,22,{"$nulls":4},"ОШСМВ1",110,1650000,"+","+"]
[null,23,{"$nulls":4},"ОШСМВ 2",110,1650000,"+","+"]
[null,24,"ТОВ \"ДТЕК ВИСОВОЛЬНТІ МЕРЕЖІ\"","Донбаська ЕС ДП НЕК \"Укренерго\"","м. Харцизьк","Харцызская-330","ГПП-2 ",110,1100000,"+","+"]
[null,25,{"$nulls":4},"ЗуГРЭС ",110,1100000,"+","+"]
[null,26,{"$nulls":4},"Енакиево-1 ",110,825000,"+","+"]
[null,27,{"$nulls":4},"Енакиево-2",110,825000,"+","+"]
[null,28,{"$nulls":4},"Давыдовка Северная-1 ",110,825000,"+","+"]
[null,29,{"$nulls":4},"Давыдовка Северная-2 ",110,825000,"+","+"]
[null,30,{"$nulls":4},"ОМВ-1",110,2200000,"+","+"]
[null,31,{"$nulls":4},"ОМВ-2  ",110,2200000,"+","+"]
[null,32,"ТОВ \"ДТЕК ВИСОВОЛЬНТІ МЕРЕЖІ\"","Донбаська ЕС ДП НЕК \"Укренерго\"","м. Амвросіївка","Амвросиевка-220","Ново-Амвросиевка №1 ",110,132000,"+","+"]
[null,33,{"$nulls":4},"Ново-Амвросиевка №2 ",110,132000,"+","+"]
[null,34,{"$nulls":4},"Карьер-2 ",35,7000,"+"]
[null,35,{"$nulls":4},"Карьер-Резервный ",35,42000,"+"]
[null,36,{"$nulls":4},"ОМВ 110 ",110,132000,"+","+"]
[null,37,{"$nulls":4},"Металлист",35,10500,"+"]
[null,38,{"$nulls":4},"Кутейниково ",35,42000,"+","+"]
[null,39,"ТОВ \"ДТЕК ВИСОВОЛЬНТІ МЕРЕЖІ\"","Донбаська ЕС ДП НЕК \"Укренерго\"","м. Зугрес","ЗуГРЭС-220","Харцызская  ",110,132000,"+","+","нет населенного пункта в списке"]
[null,40,{"$nulls":4},"ГПП-2  ",110,88000,"+","+"]
[null,41,{"$nulls":4},"ШСМВ №1  ",110,132000,"+","+"]
[null,42,{"$nulls":4},"ШСМВ №2",110,88000,"+","+"]
[null,43,{"$nulls":4},"ШСМВ №3",110,88000,"+","+"]

{"sheet":"Дод 1  Дон ЖД","index":7,"n_rows":23,"n_cols":12,"rows_kept":23,"cut":false,"hidden":true,"merged":[[2,1,2,11],[17,4,18,4],[17,5,18,5],[7,2,22,2],[7,3,22,3],[7,4,13,4],[10,5,13,5],[14,4,15,4],[14,5,15,5]],"flags":["formulas_cached_only"]}
[{"$nulls":11},"Додаток 2"]
[{"$nulls":11},"до постанови Кабінету Міністрів України\nвід ___________________ № ____________________"]
[null,"Перелік точок обліку електричної енергії, у яких оптовий постачальник не здійснює продажу електричної енергії енергопостачальникам, що провадять діяльність на неконтрольованій території "]
[]
[]
[null,"№ п/п","Найменування суб'єкта ОРЕ","Найменування суміжного суб'єкта ОРЕ - постачальника (отримувача) електроенергії","Місце знаходження (населений пункт) енергооб'єкта ","Найменування енергооб'єкта","Найменування точки надходження електроенергії","Рівень напруги (кВ)","Розрахунковий коефіцієнт","Прийом,\n\"+\"","Віддача,\n\"+\"","Примітка"]
[null,"1","2","3","4","5","6","7","8","9","10","11"]
[null,1,"ТОВ \"ДТЕК ВИСОВОЛЬНТІ МЕРЕЖІ\"","ДП \"Донецька залізниця\"","м. Донецьк","ПС ЦОФ Чумаковская-35","КТП-3 ст. Чумаковская",6,1200,null,"+"]
[null,2,null,null,null,"ГПП 1 Почтовый, г. Донецк","Прис. 37 ст. Донецк",6,3600,null,"+"]
[null,3,null,null,null,"ГПП 2 Почтовый, г. Донецк","Прис. 16 ст. Донецк",6,1800,null,"+"]
[null,4,null,null,null,"ПС Северная-110, г. Донецк","ЦРП РЭД В17 ввод №1",6,2400,null,"+"]
[null,5,{"$nulls":4},"ЦРП РЭД В7 ввод №2",6,2400,null,"+"]
[null,6,{"$nulls":4},"ЦРП РЭД В41 ввод №3",6,2400,null,"+"]
[null,7,{"$nulls":4},"ЦРП РЭД В49 ввод №4",6,2400,null,"+"]
[null,8,null,null,"м. Докучаєвськ","Тяговая ПС Еленовка-110","Ввод №1",110,20000,null,"+"]
[null,9,{"$nulls":4},"Ввод №2",110,20000,null,"+"]
[null,10,null,null,"м. Горлівка","ЦОФ Калининская","ОП 48 км ",0.23,1,null,"+"]
[null,11,null,null,"пгт. Зуївка","ТП 7 Сорочье","Ввод №1",10,40,null,"+"]
[null,12,{"$nulls":4},"Ввод №2",10,40,null,"+"]
[null,13,null,null,"Амвросіївський р-н, пос.Металлист ","ПС 35 Металлист","Вокзал  ",10,2000,null,"+"]
[null,14,null,null,"м. Єнакієве","Тяговая ПС Щебенка","Ввод №2 ВЛ 110 кВ «УглеТЭЦ- Заводская3» ",110,132000,null,"+"]
[null,15,null,null,"м. Єнакієве","РЩ 0,4 кВ переезда 19 км, ","Переезд 19 км Юнком бункерная ",110,1,null,"+"]
[null,16,null,null,"пгт. Зуївка","ПС 110 Пантелеймоновка","ЗуГРЕС «Насосная подпитка\"",10,8000,"+"]

{"sheet":"Дод 1  Донбассэнерго","index":8,"n_rows":9,"n_cols":12,"rows_kept":9,"cut":false,"hidden":true,"merged":[[2,1,2,11],[7,2,8,2],[7,3,8,3],[7,4,8,4],[7,5,8,5]],"flags":["formulas_cached_only"]}
[{"$nulls":11},"Додаток 2"]
[{"$nulls":11},"до постанови Кабінету Міністрів України\nвід ___________________ № ____________________"]
[null,"Перелік точок обліку електричної енергії, у яких оптовий постачальник не здійснює продажу електричної енергії енергопостачальникам, що провадять діяльність на неконтрольованій території "]
[]
[]
[null,"№ п/п","Найменування суб'єкта ОРЕ","Найменування суміжного суб'єкта ОРЕ - постачальника (отримувача) електроенергії","Місце знаходження (населений пункт) енергооб'єкта ","Найменування енергооб'єкта","Найменування точки надходження електроенергії","Рівень напруги (кВ)","Розрахунковий коефіцієнт","Прийом,\n\"+\"","Віддача,\n\"+\"","Примітка"]
[null,"1","2","3","4","5","6","7","8","9","10","11"]
[null,1,"ТОВ \"ДТЕК ВИСОВОЛЬНТІ МЕРЕЖІ\"","ВАТ \"Донбасенерго\"","с. Новий Світ","Старобешівська ТЕС","Новотроїцька №1",110,220000,"+"]
[null,2,{"$nulls":4},"Новотроїцька №1",110,220000,"+"]